## 2021- połączone
ZP3/1880/24
Załącznik nr 2 do SWZ
……………………………..
pieczęć Wykonawcy
FORMULARZ CENOWY
Sukcesywna dostawa szkła i materiałów laboratoryjnych przez okres 12 miesięcy z prawem opcji
L.p. | Nazwa artykułu | Referencyjne parametry jakości |  | Wielkość opakowania | Ilość | artykuł równowazny* (podać producenta i nr katalogowy w wprzypadku zaoferowania artykułu innego niż wskazany w kolumnie C) | Cena jednostkowa (netto) | WARTOŚĆ (netto) | WARTOŚĆ (brutto)
|  | Producent | Nr katalogowy
A | B | C |  | D | E | F | G | H | J
SZKŁO I PORCELANA LABORATOTYJNA
1 | Lejek porcelanowy Buchnera 77mm (śr.sączka 70mm), poj. 120ml | J.Porcel. | 641332237301 | szt | 5
2 | Lejek porcelanowy Büchnera, Ø płytki filtracyjnej=55mm, Ø lejka=62mm, Ø otworu=1mm, wysokość lejka nad płytką=30mm, wysokość nóżki lejka=64mm | J.Porcel. | 641332237201 | szt | 8
3 | Lejek porcelanowy Büchnera, Ø płytki filtracyjnej=90mm, Ø lejka=97mm, Ø otworu=1,5mm, wysokość lejka nad płytką=40mm, wysokość nóżki lejka=71mm | J.Porcel. | 641332237401 | szt | 5
4 | Łopatka porcelanowa z łyżką, długość 164mm | J.Porcel. | 641334218131 | szt | 5
5 | Łopatka porcelanowa z łyżką, długość: 103mm | J.Porcel. | 641334218101 | szt | 5
6 | Łopatka porcelanowa z łyżką, długość: 148mm | J.Porcel. | 641334218121 | szt | 5
7 | Łódeczka porcelanowa do spalań, wymiary: 90x13x8mm | J.Porcel. | 641312214800 | szt | 14
8 | Łódeczka porcelanowa do spalań, wymiary: 105x14x9mm | J.Porcel. | 641312214300 | szt | 14
9 | Moździerz porcelanowy szorstki z wylewem o poj. 110ml, wymiary: 100/83x50mm | J.Porcel. | 641331211200 | szt | 5
10 | Moździerz porcelanowy szorstki z wylewem o poj. 30ml, wymiary: 70/56x36mm | J.Porcel. | 641331211100 | szt | 5
11 | Moździerz porcelanowy szorstki z wylewem o poj. 70ml, wymiary: 81/63x41mm | J.Porcel. | 641331211110 | szt | 5
12 | Moździerz porcelanowy szorstki z wylewem o poj. 75ml, wymiary: 91/76x45mm | J.Porcel. | 641331211120 | szt | 5
13 | Parowniczka porcelanowa głęboka o poj. 107ml, wymiary: 81x38mm | J.Porcel. | 641322206221 | szt | 5
14 | Parowniczka porcelanowa głęboka o poj. 140ml, wymiary: 94x42mm | J.Porcel. | 641322206301 | szt | 5
15 | Parowniczka porcelanowa głęboka o poj. 60ml, wymiary: 80x32mm | J.Porcel. | 641322206201 | szt | 5
16 | Parowniczka porcelanowa płaskodenna o poj. 154ml, wymiary: 98x40mm | J.Porcel. | 641322274301 | szt | 5
17 | Parowniczka porcelanowa płaskodenna o poj. 265ml, wymiary: 112x50mm | J.Porcel. | 641322274401 | szt | 5
18 | Parowniczka porcelanowa płaskodenna o poj. 93ml, wymiary: 86x33mm | J.Porcel. | 641322274201 | szt | 5
19 | Pokrywa porcelanowa o Ø 39mm do tygla o Ø35mm | J.Porcel. | 641321000351 | szt | 14
20 | Pokrywa porcelanowa o Ø 44mm do tygla o Ø 40mm | J.Porcel. | 641321000401 | szt | 14
21 | Pokrywa porcelanowa o Ø 49mm do tygla o Ø 45mm | J.Porcel. | 641321000451 | szt | 14
22 | Pokrywa porcelanowa o Ø 54mm do tygla o Ø 50mm | J.Porcel. | 641321000501 | szt | 14
23 | Tłuczek porcelanowy szorstki, wymiary: 24x115mm | J.Porcel. | 641331213100 | szt | 5
24 | Tłuczek porcelanowy szorstki, wymiary: 30x135mm | J.Porcel. | 641331213200 | szt | 5
25 | Tygiel porcelanowy niski o poj. 10ml, wymiary: 35x22mm | J.Porcel. | 641321100351 | szt | 14
26 | Tygiel porcelanowy niski o poj. 17ml, wymiary: 40x25mm | J.Porcel. | 641321100401 | szt | 14
27 | Tygiel porcelanowy niski o poj. 21ml, wymiary: 45x28mm | J.Porcel. | 641321100451 | szt | 14
28 | Tygiel porcelanowy niski o poj. 34ml, wymiary: 50x32mm | J.Porcel. | 641321100501 | szt | 14
29 | Tygiel porcelanowy średni o poj. 12ml, wymiary: 35x28mm | J.Porcel. | 641321200351 | szt | 14
30 | Tygiel porcelanowy średni o poj. 20ml, wymiary: 40x32mm | J.Porcel. | 641321200401 | szt | 14
31 | Tygiel porcelanowy średni o poj. 30ml, wymiary: 45x36mm | J.Porcel. | 641321200451 | szt | 14
32 | Tygiel porcelanowy średni o poj. 45ml, wymiary: 50x40mm | J.Porcel. | 641321200501 | szt | 14
33 | Tygiel porcelanowy wysoki o poj. 26ml, wymiary: 35x44mm | J.Porcel. | 641321300351 | szt | 14
34 | Tygiel porcelanowy wysoki o poj. 35ml, wymiary: 40x50mm | J.Porcel. | 641321300401 | szt | 14
35 | Tygiel porcelanowy wysoki o poj. 50ml, wymiary: 45x36mm | J.Porcel. | 641321300451 | szt | 14
36 | Tygiel porcelanowy wysoki o poj. 72ml, wymiary: 50x62mm | J.Porcel. | 641321300501 | szt | 14
37 | Wanienka porcelanowa do wyżarzania, prostokątna o poj. 6ml, wymiary: 50x35x12mm | J.Porcel. | 641322255101 | szt | 7
38 | Fiolka na próbki o poj. 2ml, ze szkła borokrzemowego, z płaskim dnem, z gwintem na nakrętkę oraz uszczelkę, bezbarwna, wys. 32mm, Ø=11,5mm, gr. ścianki=0,9mm, gwint=8mm; bez zamknięcia i uszczelki; (opak. 200szt) | Roth | E159.1 | opk=200szt | 2
39 | Fiolka na próbki o poj. 2ml, ze szkła borokrzemowego, z płaskim dnem, z gwintem na nakrętkę oraz uszczelkę, brązowa, wys. 32mm, Ø=11,5mm, gr. ścianki=0,9mm, gwint=8mm; bez zamknięcia i uszczelki; (opak. 200szt) | Roth | E160.1 | opk=200szt | 2
40 | Fiolka na próbki o poj. 4ml, ze szkła borokrzemowego, z płaskim dnem, z gwintem na nakrętkę oraz uszczelkę, bezbarwna, wys. 45mm, Ø=14,75mm, gr. ścianki=0,95mm, gwint=13mm; bez zamknięcia i uszczelki; (opak. 200szt) | Roth | E152.1 | opk=200szt | 2
41 | Fiolka na próbki o poj. 4ml, ze szkła borokrzemowego, z płaskim dnem, z gwintem na nakrętkę oraz uszczelkę, brązowa, wys. 45mm, Ø=14,75mm, gr. ścianki=0,95mm, gwint=13mm; bez zamknięcia i uszczelki; (opak. 200szt) | Roth | E153.1 | opk=200szt | 2
42 | Nakrętka bez otworu do fiolki o poj. 2ml; (opak. 200szt) | Roth | E162.1 | opk=200szt | 3
43 | Nakrętka bez otworu do fiolki o poj. 4ml; (opak. 200szt) | Roth | E155.1 | opk=200szt | 3
44 | Nakrętka z otworem do fiolki o poj. 2ml; (opak. 200szt) | Roth | E161.1 | opk=200szt | 3
45 | Nakrętka z otworem do fiolki o poj. 4ml; (opak. 200szt) | Roth | E154.1 | opk=200szt | 3
46 | Uszczelka do fiolki o poj. 2 ml, teflonowa o Ø 8mm; (opak. 200szt) | Roth | E163.1 | opk=200szt | 3
47 | Uszczelka do fiolki o poj. 4 ml, teflonowa o Ø 12mm; (opak. 200szt) | Roth | E156.1 | opk=200szt | 3
48 | Uszczelka silikonowa powlekana teflonem (samouszczelniająca) do fiolki o poj. 2 ml, o Ø=8mm; (opak. 200szt) | Roth | E165.1 | opk=200szt | 3
49 | Uszczelka silikonowa powlekana teflonem (samouszczelniająca) do fiolki o poj. 4 ml, o Ø=12mm; (opak. 200szt) | Roth | E158.1 | opk=200szt | 2
50 | Fiolki z gwintem 11ml, wykonane z przeźroczystego szkła (śr.24mm, wys.45mm). W komplecie z białą nakrętką i uszczelką z EPE (opak.195szt) | LABOR-ant | 620103113195 | opk=195szt | 4
51 | Fiolki z gwintem 16ml, wykonane z przeźroczystego szkła (śr.24mm, wys.60mm). W komplecie z białą nakrętką i uszczelką z EPE (opak.195szt) | LABOR-ant | 620103119195 | opk=195szt | 4
52 | Fiolki z gwintem 22ml, wykonane z przeźroczystego szkła (śr.30mm, wys.55mm). W komplecie z białą nakrętką i uszczelką z EPE (opak.121szt) | LABOR-ant | 620103126121 | opk=121szt | 4
53 | Fiolki z gwintem 3,5ml, wykonane z przeźroczystego szkła (śr.16mm, wys.35mm). W komplecie z białą nakrętką i uszczelką z EPE (opak.306szt) | LABOR-ant | 620103104306 | opk=306szt | 4
54 | Fiolki z gwintem 5ml, wykonane z przeźroczystego szkła (śr.16mm, wys.45mm). W komplecie z białą nakrętką i uszczelką z EPE (opak.306szt) | LABOR-ant | 620103106306 | opk=306szt | 4
55 | Fiolki z gwintem 8ml, wykonane z przeźroczystego szkła (śr.22mm, wys.45mm). W komplecie z białą nakrętką i uszczelką z EPE (opak.195szt) | LABOR-ant | 620103110195 | opk=195szt | 4
56 | Fiolki (vialki) snapowane (wraz z kapslem) na preparaty 5ml, [19x40mm], szkło sodowo-wapniowe | Kimble | 90604001 | opk=200szt | 4
57 | Fiolki (vialki) snapowane (wraz z kapslem) na preparaty 10ml, [21x50mm], szkło sodowo-wapniowe | Kimble | 90604003 | opk=200szt | 4
58 | Fiolki (vialki) snapowane (wraz z kapslem) na preparaty 15ml, [24x52mm], szkło sodowo-wapniowe | Kimble | 90604005 | opk=200szt | 4
59 | Fiolki (vialki) snapowane (wraz z kapslem) na preparaty 25ml, [30x50mm], szkło sodowo-wapniowe | Kimble | 90604004 | opk=200szt | 4
60 | Fiolki (vialki) snapowane (wraz z kapslem) na preparaty 20ml, [27x55mm], szkło sodowo-wapniowe | Kimble | 90604006 | opk=200szt | 4
61 | Fiolki (vialki) snapowane (wraz z kapslem) na preparaty 30ml, [28x75mm], szkło sodowo-wapniowe | Kimble | 90604010 | opk=200szt | 4
62 | Fiolki (vialki) snapowane (wraz z kapslem) na preparaty 35ml, [30x65mm], szkło sodowo-wapniowe | Kimble | 90604008 | opk=200szt | 4
63 | Fiolki (vialki) snapowane (wraz z kapslem) na preparaty 40ml, [30x80mm], szkło sodowo-wapniowe | Kimble | 90604011 | opk=200szt | 4
64 | Fiolki (vialki) snapowane (wraz z kapslem) na preparaty 50ml, [30x100mm], szkło sodowo-wapniowe | Kimble | 90604012 | opk=200szt | 4
65 | Klamra aluminiowa do zestawu filtracyjnego do filtrów 25mm | Glassco | 636025924503 | szt | 3
66 | Klamra aluminiowa do zestawu filtracyjnego do filtrów 47mm | Glassco | 636025824502 | szt | 3
67 | Kolba filtracyjna 1000ml do zestawu filtracyjnego | Glassco | 636007420204 | szt | 3
68 | Lejek szklany 15 ml do filtrów 25mm, do zestawu filtracyjnego | Glassco | 636025924501 | szt | 3
69 | Lejek szklany 300 ml do filtrów 47mm, do zestawu filtracyjnego | Glassco | 636025824501 | szt | 3
70 | Nasadka (łącznik) ze spiekiem do filtrów 25mm, połączenie na korek, do zestawu filtracyjnego | Glassco | 636025924502 | szt | 3
71 | Nasadka (łącznik) ze spiekiem do filtrów 47mm, połączenie na korek, do zestawu filtracyjnego | Glassco | 636026024502 | szt | 3
72 | Nasadka filtracyjna z lejkiem z PP i z 2 uszczelkami FKM, Ø płytki 24mm, poj. 30ml, | DWK-Duran | 2472024 | szt | 2
73 | Nasadka filtracyjna z lejkiem z PP i z 2 uszczelkami FKM, Ø płytki 50mm, poj. 250ml, | DWK-Duran | 2472050 | szt | 2
74 | Nasadka filtracyjna z lejkiem z PP i z 2 uszczelkami FKM, Ø płytki 90mm, poj. 1000ml, | DWK-Duran | 2472090 | szt | 2
75 | Płytka filtracyjna ze szklanym brzegiem, o porowatości 1, Ø płytki 24mm, | DWK-Duran | 252024104 | szt | 2
76 | Płytka filtracyjna ze szklanym brzegiem, o porowatości 1, Ø płytki 50mm, | DWK-Duran | 252050105 | szt | 2
77 | Płytka filtracyjna ze szklanym brzegiem, o porowatości 1, Ø płytki 90mm, | DWK-Duran | 252090109 | szt | 2
78 | Płytka filtracyjna ze szklanym brzegiem, o porowatości 2, Ø płytki 24mm, | DWK-Duran | 252024207 | szt | 2
79 | Płytka filtracyjna ze szklanym brzegiem, o porowatości 2, Ø płytki 50mm, | DWK-Duran | 252050208 | szt | 2
80 | Płytka filtracyjna ze szklanym brzegiem, o porowatości 2, Ø płytki 90mm, | DWK-Duran | 252090203 | szt | 2
81 | Płytka filtracyjna ze szklanym brzegiem, o porowatości 3, Ø płytki 24mm, | DWK-Duran | 252024301 | szt | 2
82 | Płytka filtracyjna ze szklanym brzegiem, o porowatości 3, Ø płytki 50mm, | DWK-Duran | 252050302 | szt | 2
83 | Płytka filtracyjna ze szklanym brzegiem, o porowatości 3, Ø płytki 90mm, | DWK-Duran | 252090306 | szt | 2
84 | Płytka filtracyjna ze szklanym brzegiem, o porowatości 4, Ø płytki 24mm, | DWK-Duran | 252024404 | szt | 2
85 | Płytka filtracyjna ze szklanym brzegiem, o porowatości 4, Ø płytki 50mm, | DWK-Duran | 252050405 | szt | 2
86 | Płytka filtracyjna ze szklanym brzegiem, o porowatości 4, Ø płytki 90mm, | DWK-Duran | 252090409 | szt | 2
87 | Zestaw do filtracji z wkładką i zaciskiem PTFE, kolba filtracyjna 1.000 ml, lejek 250 ml, klamra aluminiowa, dla fitrów 47 mm | DWK-Duran | 257105451 | szt | 1
88 | Zestaw do filtracji z wkładką i zaciskiem PTFE, kolba filtracyjna 2.000 ml, lejek 500 ml, klamra aluminiowa, dla fitrów 47 mm | DWK-Duran | 257106304 | szt | 1
89 | Bagietka szklane z łopatką, Ø 5mm, dł. 200mm; szkło borokrzemowe | Vitromin | 641-03 | szt | 100
90 | Bagietka szklane, Ø 3mm, dł. 150mm; szkło borokrzemowe | Vitromin | 640-01 | szt | 100
91 | Bagietka zwykła 5/300 mm | Technosklo | 632522204503 | szt | 50
92 | Biureta prosta 50ml kran teflonowy z paskiem Schellbacha wlew stożkowy kl.B, podziałka: 0,1ml | Technosklo | 632435236725 | szt | 14
93 | Biureta z kranem teflonowym prostym, wlew stożkowy z paskiem Schellbacha, klasa B, wykonana z wysokiej jakości białego szkła borokrzemowego, zgodnie z normą ISO 385, pojemność: 10ml, podziałka: 0,05ml, długość: 600mm | Technosklo | 632435236619 | szt | 7
94 | Biureta z kranem teflonowym prostym, wlew stożkowy z paskiem Schellbacha, klasa B, wykonana z wysokiej jakości białego szkła borokrzemowego, zgodnie z normą ISO 385, pojemność: 25ml, podziałka: 0,1ml, długość: 600mm | Technosklo | 632435236723 | szt | 7
95 | Butelka biała 1000ml kwadratowa boro 3.3, z niebieską nakrętką PP, GL 80/105x105mm/187mm (sterylizacja do 140°C) | Kavalierglass | 632414812940 | szt | 7
96 | Butelka biała 2000ml kwadratowa boro 3.3. z niebieską nakrętką PP, GL 80/115x115mm/260mmm (sterylizacja do 140°C) | Kavalierglass | 632414812950 | szt | 7
97 | Butelka biała 500ml kwadratowa boro 3.3, z niebieską nakrętką PP, GL 80/94x94mm/141mm (sterylizacja do 140°C) | Kavalierglass | 632414812500 | szt | 7
98 | Butelka z szeroką szyją, bezbarwna, ze szlifem 24/20, z korkiem, poj. 50ml; (Ø=41,5 mm/h=76 mm) | Moravia | 632414104050 | szt | 70
99 | Butelka z szeroką szyją, bezbarwna, ze szlifem 29/22, z korkiem, poj. 100ml; (Ø=52,5 mm/h=95 mm) | Moravia | 632414104100 | szt | 70
100 | Butelka z szeroką szyją, bezbarwna, ze szlifem 34,5/24, z korkiem, poj. 250ml; (Ø=69 mm/h=128 mm) | Moravia | 632414104250 | szt | 35
101 | Butelka z szeroką szyją, bezbarwna, ze szlifem 45/27, z korkiem, poj. 500ml; (Ø=85 mm/h=162 mm) | Moravia | 632414104500 | szt | 35
102 | Butelka z szeroką szyją, bezbarwna, ze szlifem 60/31, z korkiem, poj. 1000ml (Ø=106,5 mm/h=187 mm) | Moravia | 632414104940 | szt | 21
103 | Butelka z szeroką szyją, bezbarwna, ze szlifem 60/31, z korkiem, poj. 2000ml (Ø=132 mm/h=238 mm) | Moravia | 632414104950 | szt | 7
104 | Butelka z szeroką szyją, bezbarwna, ze szlifem 85/55, z korkiem, poj. 10000ml; szkło boro3.3 (Ø=227mm/h=408mm) | Kavalierglass | 632414144966 | szt | 2
105 | Butelka z szeroką szyją, bezbarwna, ze szlifem 85/55, z korkiem, poj. 5000ml; szkło boro3.3 (Ø=181mm/h=338mm) | Kavalierglass | 632414144956 | szt | 3
106 | Butelka z wąską szyją, bezbarwna, ze szlifem 14,5/15, z korkiem, poj. 50ml; (Ø=41,5mm/h=77mm) | Moravia | 632414102050 | szt | 70
107 | Butelka z wąską szyją, bezbarwna, ze szlifem 14,5/23, z korkiem, poj. 100ml; (Ø=51,5mm/h=103mm) | Moravia | 632414102100 | szt | 70
108 | Butelka z wąską szyją, bezbarwna, ze szlifem 19/26, z korkiem, poj. 250ml; (Ø=569mm/h=131mm) | Moravia | 632414102250 | szt | 70
109 | Butelka z wąską szyją, bezbarwna, ze szlifem 24/29, z korkiem, poj. 500ml; (Ø=85mm/h=163mm) | Moravia | 632414102500 | szt | 35
110 | Butelka z wąską szyją, bezbarwna, ze szlifem 29/32, z korkiem, poj. 1000ml; (Ø=106,5 mm/h=199mm) | Moravia | 632414102940 | szt | 21
111 | Butelka z wąską szyją, bezbarwna, ze szlifem 29/32, z korkiem, poj. 2000ml; (Ø=132mm/h=245mm) | Moravia | 632414102950 | szt | 7
112 | Butelka z wąską szyją, bezbarwna, ze szlifem 45/40, z korkiem, poj. 5000ml; szkło boro3.3 (Ø=181mm/h=325mm) | Kavalierglass | 632414142956 | szt | 3
113 | Butelka z wąską szyją, bezbarwna, ze szlifem 60/46, z korkiem, poj. 10000ml; szkło boro3.3 (Ø=227mm/h=403mm) | Kavalierglass | 632414142966 | szt | 3
114 | Butla kwadratowa z gwintem, z pierścieniem i z niebieską nakrętką z`PP, poj. 1.000ml, szkło borokrzemowe, (podstawa 94 x 94mm/ h=222 mm) | DWK-Duran | 21 820 54 5 | szt | 7
115 | Butla kwadratowa z gwintem, z pierścieniem i z niebieską nakrętką z`PP, poj. 100ml, szkło borokrzemowe, (podstawa 50 x 50mm/ h=109 mm) | DWK-Duran | 21 820 24 5 | szt | 7
116 | Butla kwadratowa z gwintem, z pierścieniem i z niebieską nakrętką z`PP, poj. 250ml, szkło borokrzemowe, (podstawa 64 x 64mm / h=143 mm) | DWK-Duran | 21 820 36 5 | szt | 7
117 | Butla kwadratowa z gwintem, z pierścieniem i z niebieską nakrętką z`PP, poj. 500ml, szkło borokrzemowe, (podstawa 78 x 78mm/ h=181 mm) | DWK-Duran | 21 820 44 5 | szt | 7
118 | Butla laboratoryjna z gwintem, z podziałką, z niebieską nakrętką PP, poj. 1.000ml, szkło borokrzemowe, (fi 101mm x h=230mm) | DWK-Duran | 21 801 54 5 | szt | 14
119 | Butla laboratoryjna z gwintem, z podziałką, z niebieską nakrętką PP, poj. 1000ml, szkło borokrzemowe, (Ø=101mm/h=230mm) | Kavalierglass | 632414321940 | szt | 30
120 | Butla laboratoryjna z gwintem, z podziałką, z niebieską nakrętką PP, poj. 100ml, szkło borokrzemowe, (Ø=56mm/h=105mm) | Kavalierglass | 632414321100 | szt | 60
121 | Butla laboratoryjna z gwintem, z podziałką, z niebieską nakrętką PP, poj. 100ml, szkło borokrzemowe, (Ø=56mm/h=105mm) | DWK-Duran | 21 801 24 5 | szt | 13
122 | Butla laboratoryjna z gwintem, z podziałką, z niebieską nakrętką PP, poj. 10ml, szkło borokrzemowe, (Ø=36mm/h=54mm) | DWK-Duran | 21 801 08 5 | szt | 13
123 | Butla laboratoryjna z gwintem, z podziałką, z niebieską nakrętką PP, poj. 2000ml, szkło borokrzemowe, (Ø=136mm/h=265mm) | Kavalierglass | 632414321950 | szt | 7
124 | Butla laboratoryjna z gwintem, z podziałką, z niebieską nakrętką PP, poj. 250ml, szkło borokrzemowe, (Ø=70mm/h=143mm) | Kavalierglass | 632414321250 | szt | 60
125 | Butla laboratoryjna z gwintem, z podziałką, z niebieską nakrętką PP, poj. 250ml, szkło borokrzemowe, (Ø=70mm/h=143mm) | DWK-Duran | 21 801 36 5 | szt | 14
126 | Butla laboratoryjna z gwintem, z podziałką, z niebieską nakrętką PP, poj. 25ml, szkło borokrzemowe, (Ø=36mm/h=74mm) | DWK-Duran | 21 801 14 5 | szt | 21
127 | Butla laboratoryjna z gwintem, z podziałką, z niebieską nakrętką PP, poj. 500ml, szkło borokrzemowe, (Ø=86mm/h=181mm) | Kavalierglass | 632414321500 | szt | 42
128 | Butla laboratoryjna z gwintem, z podziałką, z niebieską nakrętką PP, poj. 500ml, szkło borokrzemowe, (Ø=86mm/h=181mm) | DWK-Duran | 21 801 44 5 | szt | 14
129 | Butla laboratoryjna z gwintem, z podziałką, z niebieską nakrętką PP, poj. 50ml, szkło borokrzemowe, (Ø=46mm/h=91mm) | Kavalierglass | 632414321050 | szt | 60
130 | Butla laboratoryjna z gwintem, z podziałką, z niebieską nakrętką PP, poj. 50ml, szkło borokrzemowe, (Ø=46mm/h=91mm) | DWK-Duran | 21 801 17 5 | szt | 14
131 | Chłodnica kulkowa wg Allinha, z 2 szlifami 24/29, dł. płaszcza 250mm, z 2 nakręcanymi króćcami z tworzywa, szkło borokrzemowe, | WPL | 701602050224 | szt | 7
132 | Chłodnica kulkowa wg Allinha, z 2 szlifami 24/29, dł. płaszcza 400mm, z 2 nakręcanymi króćcami z tworzywa, szkło borokrzemowe, | WPL | 701602050424 | szt | 7
133 | Chłodnica spiralna, z podwójnym płaszczem, z 2 szlifami 19/26, dł. efektywna 150mm, z 2 nakręcanymi króćcami z tworzywa, szkło borokrzemowe | WPL | 701609050119 | szt | 7
134 | Chłodnica spiralna, z podwójnym płaszczem, z 2 szlifami 24/29, dł. płaszcza 250mm, z 2 nakręcanymi króćcami z tworzywa, szkło borokrzemowe, | WPL | 701609050224 | szt | 7
135 | Chłodnica spiralna, z podwójnym płaszczem, z 2 szlifami 24/29, dł. płaszcza 400mm, z 2 nakręcanymi króćcami z tworzywa, szkło borokrzemowe, | WPL | 701609050424 | szt | 7
136 | Chłodnica spiralna, z podwójnym płaszczem, z 2 szlifami 29/32, dł. efektywna 150mm, z 2 nakręcanymi króćcami z tworzywa, szkło borokrzemowe | WPL | 701609050129 | szt | 7
137 | Chłodnica wg Dimroth'a, z 2 szlifami 14/23, dł. płaszcza 160mm, z 2 nakręcanymi króćcami z tworzywa, szkło borokrzemowe | WPL | 701604050114 | szt | 7
138 | Chłodnica wg Dimroth'a, z 2 szlifami 19/26, dł. płaszcza 160mm, z 2 nakręcanymi króćcami z tworzywa, szkło borokrzemowe | WPL | 701604050119 | szt | 7
139 | Chłodnica wg Dimroth'a, z 2 szlifami 29/32, dł. płaszcza 250mm, z 2 nakręcanymi króćcami z tworzywa, szkło borokrzemowe | WPL | 701604050229 | szt | 7
140 | Chłodnica wg Liebiga, z 2 szlifami 14/23, dł. płaszcza 150mm, z 2 nakręcanymi króćcami z tworzywa, szkło borokrzemowe | WPL | 701601050114 | szt | 10
141 | Chłodnica wg Liebiga, z 2 szlifami 19/26, dł. płaszcza 200mm, z 2 nakręcanymi króćcami z tworzywa, szkło borokrzemowe | WPL | 701601050219 | szt | 15
142 | Chłodnica wg Liebiga, z 2 szlifami 24/29, dł. płaszcza 250mm, z 2 nakręcanymi króćcami z tworzywa, szkło borokrzemowe, | WPL | 701601050224 | szt | 7
143 | Chłodnica wg Liebiga, z 2 szlifami 24/29, dł. płaszcza 400mm, z 2 nakręcanymi króćcami z tworzywa, szkło borokrzemowe, | WPL | 701601050424 | szt | 7
144 | Chłodnica wg Liebiga, z 2 szlifami 29/32, dł. płaszcza 250mm, z 2 nakręcanymi króćcami z tworzywa, szkło borokrzemowe, | WPL | 701601050229 | szt | 7
145 | Chłodnica wg. Liebiga z nasadką destylacyjną, z 3 szlifami 14/23; długość płaszcza 150 mm, wylot chłodnicy prosty; z 2 nakręcanymi króćcami z tworzywa sztucznego; szkło borokrzemowe | WPL | 701655310114 | szt | 7
146 | Chłodnica wg. Liebiga z nasadką destylacyjną, z 3 szlifami; szlify: do kolby - 29/32, na termometr - 14/23, wylot - 14/23; długość płaszcza 200 mm, wylot chłodnicy prosty z 2 nakręcanymi króćcami z tworzywa sztucznego; szkło borokrzemowe | WPL | 701655340214 | szt | 8
147 | Cylinder miarowy wysoki 1.000ml (5,00), klasa A, podz. 10,0 skala niebieska, certyfikat serii [Ø=67,0mm/wys.=465mm], szkło borokrzemowe | Technosklo | 632432123044 | szt | 12
148 | Cylinder miarowy wysoki 100ml (0,50), klasa A, podz. 1,0 skala niebieska, certyfikat serii [Ø=31,3mm/wys.=240mm], szkło borokrzemowe | Technosklo | 632432123030 | szt | 35
149 | Cylinder miarowy wysoki 10ml (0,10), klasa A, podz. 0,2 skala niebieska, certyfikat serii [Ø=15,5mm/wys.=135mm], szkło borokrzemowe | Technosklo | 632432123019 | szt | 10
150 | Cylinder miarowy wysoki 2.000ml (10,00), klasa A, podz. 20,0 skala niebieska, certyfikat serii [Ø=83,5mm/wys.=565mm], szkło borokrzemowe | Technosklo | 632432123046 | szt | 3
151 | Cylinder miarowy wysoki 250ml (1,00), klasa A, podz. 2,0 skala niebieska, certyfikat serii [Ø=41,0mm/wys.=320mm], szkło borokrzemowe | Technosklo | 632432123038 | szt | 35
152 | Cylinder miarowy wysoki 25ml (0,25), klasa A, podz. 0,5 skala niebieska, certyfikat serii [Ø=21,3mm/wys.=160mm], szkło borokrzemowe | Technosklo | 632432123023 | szt | 14
153 | Cylinder miarowy wysoki 500ml (2,50), klasa A, podz. 5,0 skala niebieska, certyfikat serii [Ø=53,2mm/wys.=380mm], szkło borokrzemowe | Technosklo | 632432123043 | szt | 7
154 | Cylinder miarowy wysoki 50ml (0,50), klasa A, podz. 1,0 skala niebieska, certyfikat serii [Ø=26,0mm/wys.=195mm], szkło borokrzemowe | Technosklo | 632432123025 | szt | 35
155 | Cylinder miarowy wysoki 5ml (0,05), klasa A, podz. 0,1 skala niebieska, certyfikat serii [Ø=12,9mm/wys.=115mm], szkło borokrzemowe | Technosklo | 632432123018 | szt | 7
156 | Cylinder miarowy z wylewem z plastikową stopką o poj. 100ml; szkło borokrzemowe | Glassco | 636013720205 | szt | 17
157 | Cylinder miarowy z wylewem z plastikową stopką o poj. 10ml; szkło borokrzemowe | Glassco | 636013720202 | szt | 21
158 | Cylinder miarowy z wylewem z plastikową stopką o poj. 250ml; szkło borokrzemowe | Glassco | 636013720206 | szt | 14
159 | Cylinder miarowy z wylewem z plastikową stopką o poj. 25ml; szkło borokrzemowe | Glassco | 636013720203 | szt | 35
160 | Cylinder miarowy z wylewem z plastikową stopką o poj. 50ml; szkło borokrzemowe | Glassco | 636013720204 | szt | 28
161 | Deflegmator do wyparki, ze szkła borokrzemowego, szlif zewn. 14/23, szlif wewn. 29/32, bańka o poj. ~ 100ml, śr. bańki: 60mm, całkowita długośc deflegmatora: 155mm | WPL | 755143012914 | szt | 5
162 | Deflegmator do wyparki, ze szkła borokrzemowego, szlif zewn. 19/26, szlif wewn. 29,/32, bańka o poj. ~ 100ml, śr. bańki: 60mm, całkowita długośc deflegmatora: 155mm | WPL | 755143012919 | szt | 5
163 | Deflegmator do wyparki, ze szkła borokrzemowego, szlif zewn. 29/32, szlif wewn. 29/32, bańka o poj. ~ 100ml, śr. bańki: 60mm, całkowita długośc deflegmatora: 165mm | WPL | 755143012929 | szt | 5
164 | Eksykator próżniowy z pokrywą bez tubusa, 100 [średnica zewn. 151mm]; z wkładem porcelanowym [średnica 90mm]; szkło borokrzemowe | Kavalierglass | 632415270100 | szt | 2
165 | Eksykator próżniowy z pokrywą bez tubusa, 150 [średnica zewn. 210mm]; z wkładem porcelanowym [średnica 140mm]; szkło borokrzemowe | Kavalierglass | 632415270150 | szt | 2
166 | Eksykator próżniowy z pokrywą bez tubusa, 200 [średnica zewn. 269mm]; z wkładem porcelanowym [średnica 190mm]; szkło borokrzemowe | Kavalierglass | 632415270200 | szt | 2
167 | Eksykator próżniowy z pokrywą z tubusem i rurką wylotową na szlif 24/29, zawór odcinający, typ 100; [średnica zewn. 151mm]; z wkładem porcelanowym [średnica 90mm]; szkło borokrzemowe | Kavalierglass | 632415272100 | szt | 2
168 | Eksykator próżniowy z pokrywą z tubusem i rurką wylotową na szlif 24/29, zawór odcinający, typ 150; [średnica zewn. 210mm]; z wkładem porcelanowym [średnica 140mm]; szkło borokrzemowe | Kavalierglass | 632415272150 | szt | 2
169 | Eksykator próżniowy z pokrywą z tubusem i rurką wylotową na szlif 24/29, zawór odcinający, typ 200; [średnica zewn. 269mm]; z wkładem porcelanowym [średnica 190mm]; szkło borokrzemowe | Kavalierglass | 632415272200 | szt | 2
170 | Eksykator próżniowy z pokrywą z tubusem i zaworem NZ 24/29, 300 [średnica zewn. 392mm]; z wkładem porcelanowym [średnica 290mm]; szkło borokrzemowe | Kavalierglass | 632415272300 | szt | 2
171 | Filtry strzykawkowe niesterylne, wielkość porów: 0,2µm z membraną z NYLONU, średnica membrany:13mm, wykonane z PP (opak. 500szt) | LLG | 9055520 | opk=500szt | 1
172 | Filtry strzykawkowe niesterylne, wielkość porów: 0,2µm z membraną z PTFE, średnica membrany:13mm, wykonane z PP (opak. 500szt) | LLG | 7970402 | opk=500szt | 1
173 | Filtry strzykawkowe niesterylne, wielkość porów: 0,45µm z membraną z NYLONU, średnica membrany:13mm, wykonane z PP (opak. 500szt) | LLG | 9055522 | opk=500szt | 1
174 | Filtry strzykawkowe niesterylne, wielkość porów: 0,45µm z membraną z PTFE, średnica membrany:13mm, wykonane z PP (opak. 500szt) | LLG | 7970385 | opk=500szt | 1
175 | Kolba destylacyjna, kulista, dwuszyjna, szyjka boczna prosta, ze szlifami 19/26 i 14/23 o poj. 100ml; średnica=64mm, wysokość=115mm, szkło borokrzemowe | Vitromin | 351-07 | szt | 14
176 | Kolba destylacyjna, kulista, dwuszyjna, szyjka boczna prosta, ze szlifami 19/26 i 14/23 o poj. 50ml; średnica=51mm, wysokość=89mm, szkło borokrzemowe | Vitromin | 351-06 | szt | 14
177 | Kolba destylacyjna, kulista, dwuszyjna, szyjka boczna prosta, ze szlifami 29/32 i 14/23 o poj. 250ml; średnica=85mm, wysokość=145mm, szkło borokrzemowe | Vitromin | 351-11 | szt | 14
178 | Kolba destylacyjna, kulista, dwuszyjna, szyjka boczna prosta, ze szlifami: 29/32 i 14/23 o poj. 1000ml; średnica=131mm, wysokość=210mm, szkło borokrzemowe | Vitromin | 351-13 | szt | 3
179 | Kolba destylacyjna, kulista, dwuszyjna, szyjka boczna prosta, ze szlifami: 29/32 i 14/23 o poj. 2000ml; średnica=166mm, wysokość=260mm, szkło borokrzemowe | Vitromin | 351-16 | szt | 3
180 | Kolba destylacyjna, kulista, dwuszyjna, szyjka boczna prosta, ze szlifami: 29/32 i 14/23 o poj. 500ml; średnica=105mm, wysokość=175mm, szkło borokrzemowe | Vitromin | 351-12 | szt | 10
181 | Kolba destylacyjna, kulista, dwuszyjna, szyjka boczna skośna, ze szlifami: 14/23 i 14/23 o poj. 10ml; średnica=30mm, wysokość=68mm, szkło borokrzemowe | Vitromin | 350-01 | szt | 3
182 | Kolba destylacyjna, kulista, dwuszyjna, szyjka boczna skośna, ze szlifami: 14/23 i 14/23 o poj. 25ml; średnica=41mm, wysokość=85mm, szkło borokrzemowe | Vitromin | 350-02 | szt | 3
183 | Kolba destylacyjna, kulista, dwuszyjna, szyjka boczna skośna, ze szlifami: 14/23 i 14/23 o poj. 50ml; średnica=51mm, wysokość=89mm, szkło borokrzemowe | Vitromin | 350-03 | szt | 7
184 | Kolba destylacyjna, kulista, dwuszyjna, szyjka boczna skośna, ze szlifami: 19/26 i 14/23 o poj. 100ml; średnica=64mm, wysokość=115mm, szkło borokrzemowe | Vitromin | 350-07 | szt | 14
185 | Kolba destylacyjna, kulista, dwuszyjna, szyjka boczna skośna, ze szlifami: 19/26 i 14/23 o poj. 50ml; średnica=51mm, wysokość=89mm, szkło borokrzemowe | Vitromin | 350-06 | szt | 14
186 | Kolba destylacyjna, kulista, dwuszyjna, szyjka boczna skośna, ze szlifami: 29/32 i 14/23 o poj. 1000ml; średnica=131mm, wysokość=210mm, szkło borokrzemowe | Kavalierglass | 632426223940 | szt | 3
187 | Kolba destylacyjna, kulista, dwuszyjna, szyjka boczna skośna, ze szlifami: 29/32 i 14/23 o poj. 2000ml; średnica=166mm, wysokość=260mm, szkło borokrzemowe | Kavalierglass | 632426223950 | szt | 3
188 | Kolba destylacyjna, kulista, dwuszyjna, szyjka boczna skośna, ze szlifami: 29/32 i 14/23 o poj. 250ml; średnica=85mm, wysokość=145mm, szkło borokrzemowe | Vitromin | 350-11 | szt | 7
189 | Kolba destylacyjna, kulista, dwuszyjna, szyjka boczna skośna, ze szlifami: 29/32 i 14/23 o poj. 500ml; średnica=105mm, wysokość=175mm, szkło borokrzemowe | Vitromin | 350-12 | szt | 3
190 | Kolba destylacyjna, kulista, trójszyjna, szyjki boczna skośne, ze szlifem SN 19/14/14 o poj. 100ml; średnica=64mm, wysokość=115mm, szkło borokrzemowe | Vitromin | 360-06 | szt | 14
191 | Kolba destylacyjna, kulista, trójszyjna, szyjki boczne skośne, ze szlifami 14/23; 14/23; 14/23, o poj. 10ml; średnica=30mm, wysokość=68mm, szkło borokrzemowe | Vitromin | 360-17 | szt | 7
192 | Kolba destylacyjna, kulista, trójszyjna, szyjki boczne skośne, ze szlifami 14/23; 14/23; 14/23, o poj. 25ml; średnica=41mm, wysokość=85mm, szkło borokrzemowe | Vitromin | 360-01 | szt | 3
193 | Kolba destylacyjna, kulista, trójszyjna, szyjki boczne skośne, ze szlifami 14/23; 14/23; 14/23, o poj. 50ml; średnica=51mm, wysokość=105mm, szkło borokrzemowe | Vitromin | 360-02 | szt | 3
194 | Kolba destylacyjna, kulista, trójszyjna, szyjki boczne skośne, ze szlifami 29/32; 14/23; 14/23, o poj. 250ml; średnica=85mm, wysokość=145mm, szkło borokrzemowe | Vitromin | 360-12 | szt | 14
195 | Kolba destylacyjna, kulista, trójszyjna, szyjki boczne skośne, ze szlifami: 29/32; 14/23; 14/23, o poj. 500ml; średnica=105mm, wysokość=175mm, szkło borokrzemowe | Vitromin | 360-13 | szt | 7
196 | Kolba destylacyjna, kulista, trójszyjna, szyjki boczne skośne, ze szlifami: 29/32; 14/23; 29/32, o poj. 1000ml; średnica=131mm, wysokość=210mm, szkło borokrzemowe | Kavalierglass | 632426224940 | szt | 7
197 | Kolba destylacyjna, kulista, trójszyjna, szyjki boczne skośne, ze szlifami:29/32; 14/23; 29/32, o poj. 2000ml; średnica=166mm, wysokość=260mm, szkło borokrzemowe | Kavalierglass | 632426224950 | szt | 7
198 | Kolba gruszkowa (florentynka) ze szlifem 14/23, poj. 100ml; średnica=52mm, wysokość=123mm, szkło borokrzemowe | Vitromin | 340-05 | szt | 17
199 | Kolba gruszkowa (florentynka) ze szlifem 14/23, poj. 10ml; średnica=26mm, wysokość=60mm, szkło borokrzemowe | Vitromin | 340-02 | szt | 21
200 | Kolba gruszkowa (florentynka) ze szlifem 14/23, poj. 25ml; średnica=34mm, wysokość=80mm, szkło borokrzemowe | Vitromin | 340-03 | szt | 21
201 | Kolba gruszkowa (florentynka) ze szlifem 14/23, poj. 50ml; średnica=42mm, wysokość=100mm, szkło borokrzemowe | Vitromin | 340-04 | szt | 17
202 | Kolba gruszkowa (florentynka) ze szlifem 14/23, poj. 5ml; średnica=22mm, wysokość=55mm, szkło borokrzemowe | Vitromin | 340-01 | szt | 10
203 | Kolba gruszkowa (florentynka) ze szlifem 19/26, poj. 100ml; średnica=52mm, wysokość=123mm, szkło borokrzemowe | Vitromin | 340-09 | szt | 21
204 | Kolba gruszkowa (florentynka) ze szlifem 19/26, poj. 25ml; średnica=34mm, wysokość=80mm, szkło borokrzemowe | Vitromin | 340-07 | szt | 17
205 | Kolba gruszkowa (florentynka) ze szlifem 19/26, poj. 50ml; średnica=42mm, wysokość=100mm, szkło borokrzemowe | Vitromin | 340-08 | szt | 21
206 | Kolba gruszkowa (florentynka) ze szlifem 29/32, poj. 100ml; średnica=52mm, wysokość=123mm, szkło borokrzemowe | Vitromin | 340-12 | szt | 14
207 | Kolba gruszkowa (florentynka) ze szlifem 29/32, poj. 250ml; średnica=72mm, wysokość=170mm, szkło borokrzemowe | Vitromin | 340-13 | szt | 14
208 | Kolba gruszkowa do wyparki ze szlifem 1.000 ml, szlif NS 29/32, Ø=126mm/h=210mm | DWK-Duran | 241205601 | szt | 3
209 | Kolba gruszkowa do wyparki ze szlifem 100 ml, szlif NS 29/32, Ø=60mm/h=110mm | DWK-Duran | 241202707 | szt | 3
210 | Kolba gruszkowa do wyparki ze szlifem 250 ml, szlif NS 29/32, Ø=81mm/h=140mm | DWK-Duran | 241203703 | szt | 3
211 | Kolba gruszkowa do wyparki ze szlifem 500 ml, szlif NS 29/32, Ø=101mm/h=170mm | DWK-Duran | 241204605 | szt | 3
212 | Kolba kulista okrągłodenna, poj.1.000 ml, szlif NS 29/32 (Ø=131mm/h=200mm) | DWK-Duran | 241705609 | szt | 3
213 | Kolba kulista okrągłodenna, poj.100 ml, szlif NS 14/23 (Ø=64mm/h=105mm) | DWK-Duran | 241702509 | szt | 3
214 | Kolba kulista okrągłodenna, poj.25 ml, szlif NS 14/23 (Ø=41mm/h=85mm) | DWK-Duran | 241701307 | szt | 3
215 | Kolba kulista okrągłodenna, poj.250 ml, szlif NS 29/32 (Ø=85mm/h=140mm) | DWK-Duran | 241703702 | szt | 3
216 | Kolba kulista okrągłodenna, poj.50 ml, szlif NS 14/23 (Ø=51mm/h=105mm) | DWK-Duran | 241702003 | szt | 3
217 | Kolba kulista okrągłodenna, poj.500 ml, szlif NS 29/32 (Ø=105mm/h=163mm) | DWK-Duran | 241704604 | szt | 3
218 | Kolba kulista płaskodenna,poj.1.000 ml, szlif NS 29/32 (fi131mm/h187mm), szkło borokrzemowe | DWK-Duran | 241715601 | szt | 15
219 | Kolba kulista płaskodenna z krótką szyją ze szlifem 14/23 o poj. 50ml; średnica=51mm, wysokość=100mm, szkło borokrzemowe | Vitromin | 332-04 | szt | 7
220 | Kolba kulista płaskodenna z krótką szyją ze szlifem 19/26 o poj. 100ml; średnica=64mm, wysokość=110mm, szkło borokrzemowe | Vitromin | 332-08 | szt | 7
221 | Kolba kulista płaskodenna z krótką szyją ze szlifem 19/26 o poj. 50ml; średnica=51mm, wysokość=100mm, szkło borokrzemowe | Vitromin | 332-07 | szt | 7
222 | Kolba kulista płaskodenna z krótką szyją ze szlifem 29/32 o poj. 100ml; średnica=64mm, wysokość=110mm, szkło borokrzemowe | Vitromin | 332-13 | szt | 7
223 | Kolba kulista płaskodenna z krótką szyją ze szlifem 29/32 o poj. 250ml; średnica=85mm, wysokość=145mm, szkło borokrzemowe | Vitromin | 332-14 | szt | 14
224 | Kolba kulista płaskodenna z krótką szyją ze szlifem 29/32 o poj. 500ml; średnica=105mm, wysokość=175mm, szkło borokrzemowe | Vitromin | 332-15 | szt | 14
225 | Kolba kulista płaskodenna z krótką szyją ze szlifem 29/32 o poj. 50ml; średnica=51mm, wysokość=100mm, szkło borokrzemowe | Vitromin | 332-12 | szt | 7
226 | Kolba kulista płaskodenna, poj.100 ml, szlif NS 29/32 (Ø=64mm/h=103mm) | DWK-Duran | 241712707 | szt | 3
227 | Kolba kulista płaskodenna, poj.250 ml, szlif NS 29/32 (Ø=85mm/h=130mm) | DWK-Duran | 241713703 | szt | 3
228 | Kolba kulista płaskodenna, poj.50 ml, szlif NS 29/32 (Ø=51mm/h=85mm) | DWK-Duran | 241711908 | szt | 3
229 | Kolba kulista płaskodenna, poj.500 ml, szlif NS 29/32 (Ø=105mm/h=160mm) | DWK-Duran | 241714605 | szt | 3
230 | Kolba kulista płaskodenna,poj.1.000 ml, szlif NS 29/32 (Ø=131mm/h=187mm) | DWK-Duran | 241715601 | szt | 3
231 | Kolba kulista z krótką szyją ze szlifem 14/23 o poj. 100ml; średnica=64mm, wysokość=110mm, szkło borokrzemowe | Vitromin | 330-05 | szt | 21
232 | Kolba kulista z krótką szyją ze szlifem 14/23 o poj. 10ml; średnica=30mm, wysokość=68mm, szkło borokrzemowe | Vitromin | 330-02 | szt | 21
233 | Kolba kulista z krótką szyją ze szlifem 14/23 o poj. 250ml; średnica=85mm, wysokośc=145mm, szkło borokrzemowe | Vitromin | 330-26 | szt | 21
234 | Kolba kulista z krótką szyją ze szlifem 14/23 o poj. 25ml; średnica=41mm, wysokość=85mm, szkło borokrzemowe | Vitromin | 330-03 | szt | 21
235 | Kolba kulista z krótką szyją ze szlifem 14/23 o poj. 50ml; średnica=51mm, wysokość=105mm, szkło borokrzemowe | Vitromin | 330-04 | szt | 21
236 | Kolba kulista z krótką szyją ze szlifem 14/23 o poj. 5ml; średnica=25mm, wysokość=65mm, szkło borokrzemowe | Vitromin | 330-01 | szt | 21
237 | Kolba kulista z krótką szyją ze szlifem 19/26 o poj. 100ml; średnica=64mm, wysokość=110mm, szkło borokrzemowe | Vitromin | 330-08 | szt | 21
238 | Kolba kulista z krótką szyją ze szlifem 19/26 o poj. 250ml; średnica=85mm, wysokość=145mm, szkło borokrzemowe | Vitromin | 330-27 | szt | 21
239 | Kolba kulista z krótką szyją ze szlifem 19/26 o poj. 25ml; średnica=41mm, wysokość=85mm, szkło borokrzemowe | Vitromin | 330-06 | szt | 21
240 | Kolba kulista z krótką szyją ze szlifem 19/26 o poj. 50ml; średnica=51mm, wysokośc=105mm, szkło borokrzemowe | Vitromin | 330-07 | szt | 21
241 | Kolba kulista okrągłodenna, poj.1.000 ml, szlif NS 29/32 (Ø=131mm/h=200mm), szkło borokrzemowe | DWK-Duran | 241705609 | szt | 14
242 | Kolba kulista z krótką szyją ze szlifem 29/32 o poj. 250ml; średnica=85mm, wysokość=145mm, szkło borokrzemowe | Vitromin | 330-15 | szt | 21
243 | Kolba kulista z krótką szyją ze szlifem 29/32 o poj. 500ml; średnica=105mm, wysokość=175mm, szkło borokrzemowe | Vitromin | 330-16 | szt | 21
244 | Kolba miarowa 1.000ml (0,4) certyfikat serii, kl. A, z korkiem plast. 24/29, biały opis (Ø=125mm/h=300mm) | DWK-Duran | 216785402 | szt | 3
245 | Kolba miarowa 100ml (0,1) certyfikat serii, kl. A, z korkiem plast. 12/21, biały opis (Ø=60mm/h=170mm) | DWK-Duran | 216782405 | szt | 7
246 | Kolba miarowa 100ml (0,1) certyfikat serii, kl. A, z korkiem plast. 14/23, biały opis (Ø=60mm/h=170mm) | DWK-Duran | 216782508 | szt | 7
247 | Kolba miarowa 10ml (0,025) certyfikat serii, kl. A, z korkiem plast. 7/16, biały opis, (Ø=27mm/h=90mm) | DWK-Duran | 216780807 | szt | 7
248 | Kolba miarowa 2.000ml (0,6) certyfikat serii, kl. A, z korkiem plast. 29/32, biały opis (Ø=160mm/h=370mm) | DWK-Duran | 216786304 | szt | 3
249 | Kolba miarowa 200ml (0,15) certyfikat serii, kl. A, z korkiem plast. 14/23, biały opis (Ø=75mm/h=210mm) | DWK-Duran | 216783204 | szt | 7
250 | Kolba miarowa 20ml (0,04) certyfikat serii, kl. A, z korkiem plast. 10/19, biały opis, (Ø=39mm/h=110ml) | DWK-Duran | 216781203 | szt | 7
251 | Kolba miarowa 250ml (0,15) certyfikat serii, kl. A, z korkiem plast. 14/23, biały opis (Ø=80mm/h=220mm) | DWK-Duran | 216783607 | szt | 7
252 | Kolba miarowa 25ml (0,04) certyfikat serii, kl. A, z korkiem plast. 10/19, biały opis, (Ø=40mm/h=110ml) | DWK-Duran | 216781409 | szt | 7
253 | Kolba miarowa 50 ml (0,06) certyfikat serii, kl. A, z korkiem plast.12/21, biały opis, (Ø=50mm/h=140mm) | DWK-Duran | 216781709 | szt | 7
254 | Kolba miarowa 500ml (0,25) certyfikat serii, kl. A, z korkiem plast. 19/26, biały opis (Ø=100mm/h=260mm) | DWK-Duran | 216784406 | szt | 7
255 | Kolba miarowa 5ml (0,025) certyfikat serii, kl. A, z korkiem plast. 7/16, biały opis, (Ø=22mm/h=70mm) | DWK-Duran | 216780704 | szt | 7
256 | Kolba miarowa 1.000ml (0,400), kl.A, ze szlifem i korkiem PE, [24/29], certyfikat serii [śr.=125mm/wys.=300mm], szkło borokrzemowe | Technosklo | 632431634044 | szt | 7
257 | Kolba miarowa 100ml (0,100), kl.A, ze szlifem i korkiem PE, [12/21], certyfikat serii [śr.=60mm/wys.=170mm], szkło borokrzemowe | Technosklo | 632431634030 | szt | 49
258 | Kolba miarowa 10ml (0,025), kl.A, ze szlifem i korkiem PE, [7/16s], certyfikat serii [śr.=27mm/wy=90mm], szkło borokrzemowe | Technosklo | 632431634019 | szt | 35
259 | Kolba miarowa 250ml (0,150), kl.A, ze szlifem i korkiem PE, [14/23], certyfikat serii [śr.=80mm/wys.=220mm], szkło borokrzemowe | Technosklo | 632431634038 | szt | 14
260 | Kolba miarowa 25ml (0,040), kl.A, ze szlifem i korkiem PE [10/19], certyfikat serii [śr.=40mm/wys.=110mm], szkło borokrzemowe | Technosklo | 632431634023 | szt | 49
261 | Kolba miarowa 500ml (0,250), kl.A, ze szlifem i korkiem PE, [19/26], certyfikat serii [śr.=100mm/wys.2=60mm], szkło borokrzemowe | Technosklo | 632431634043 | szt | 14
262 | Kolba miarowa 50ml (0,060), kl.A, ze szlifem i korkiem PE, [12/21], certyfikat serii [śr.=50mm/wys.=140mm], szkło borokrzemowe | Technosklo | 632431634025 | szt | 49
263 | Kolba miarowa 5ml (0,025), kl.A, ze szlifem i korkiem PE, [7/16], certyfikat serii [śr.=22mm/wys.=70mm], szkło borokrzemowe | Technosklo | 632431634018 | szt | 14
264 | Kolba miarowa ze szlifem, szklany korek, klasa A, poj. 1000ml; z certyfikatem serii, bł. wskazań: 0,400ml; szkło borokrzemowe | Glassco | 636013023412 | szt | 3
265 | Kolba miarowa ze szlifem, szklany korek, klasa A, poj. 100ml; z certyfikatem serii, bł. wskazań: 0,100ml; szkło borokrzemowe | Glassco | 636013023408 | szt | 3
266 | Kolba miarowa ze szlifem, szklany korek, klasa A, poj. 250ml; z certyfikatem serii, bł. wskazań: 0,150ml; szkło borokrzemowe | Glassco | 636013023410 | szt | 3
267 | Kolba miarowa ze szlifem, szklany korek, klasa A, poj. 500ml; z certyfikatem serii, bł. wskazań: 0,250ml; szkło borokrzemowe | Glassco | 636013023411 | szt | 3
268 | Kolba próżniowa z wymiennym króćcem bocznym z tworzywa (komplet), poj. 1000ml, szkło borokrzemowe, (Ø=45mm/h=230mm) | Kavalierglass | 632412021940 | szt | 7
269 | Kolba próżniowa z wymiennym króćcem bocznym z tworzywa (komplet), poj. 250ml, szkło borokrzemowe, (Ø=35mm/h=145mm) | Kavalierglass | 632412021250 | szt | 7
270 | Kolba próżniowa z wymiennym króćcem bocznym z tworzywa (komplet), poj. 500ml, szkło borokrzemowe, (Ø=35mm/h=175mm) | Kavalierglass | 632412021500 | szt | 7
271 | Kolba próżniowa z wymiennym króćcem bocznym z tworzywa (komplet), poj.100ml, szkło borokrzemowe, (Ø=24mm/h=105mm) | Kavalierglass | 632412021100 | szt | 7
272 | Kolba próżniowa ze szlifem 19/26, poj. 100 ml, średnica=70mm, wysokość do osi tubusa=68mm, szkło borokrzemowe | Vitromin | 322/A-01 | szt | 3
273 | Kolba próżniowa ze szlifem 29/32, poj. 1000 ml, średnica=135mm, wysokość wysokość do osi tubusa=176mm, szkło borokrzemowe | Vitromin | 322/A-06 | szt | 2
274 | Kolba próżniowa ze szlifem 29/32, poj. 250 ml, średnica=85mm, wysokość wysokość do osi tubusa=104mm, szkło borokrzemowe | Vitromin | 322/A-03 | szt | 3
275 | Kolba próżniowa ze szlifem 29/32, poj. 500 ml, średnica=105mm, wysokość wysokość do osi tubusa=147mm, szkło borokrzemowe | Vitromin | 322/A-05 | szt | 2
276 | Kolba sercowa ze szlifem 14/23, poj. 100ml; średnica=62mm, wysokość=103mm, szkło borokrzemowe | Vitromin | 370-05 | szt | 14
277 | Kolba sercowa ze szlifem 14/23, poj. 10ml; średnica=30mm, wysokość=62mm, szkło borokrzemowe | Vitromin | 370-02 | szt | 14
278 | Kolba sercowa ze szlifem 14/23, poj. 25ml; średnica=40mm, wysokość=75mm, szkło borokrzemowe | Vitromin | 370-03 | szt | 14
279 | Kolba sercowa ze szlifem 14/23, poj. 50ml; średnica=50mm, wysokość=88mm, szkło borokrzemowe | Vitromin | 370-04 | szt | 14
280 | Kolba stożkowa bez szlifu o poj. 100 ml, szeroka szyja; szkło borokrzemowe (Ø=64mm/h=105mm) | Kavalierglass | 632417106100 | szt | 70
281 | Kolba stożkowa bez szlifu o poj. 100 ml, wąska szyja; szkło borokrzemowe (Ø=64mm/h=105mm) | Kavalierglass | 632417119100 | szt | 70
282 | Kolba stożkowa bez szlifu o poj. 1000 ml, szeroka szyja; szkło borokrzemowe (Ø=131mm/h=220mm) | Kavalierglass | 632417106940 | szt | 14
283 | Kolba stożkowa bez szlifu o poj. 1000 ml, wąska szyja; szkło borokrzemowe (Ø=131mm/h=220mm) | Kavalierglass | 632417119940 | szt | 7
284 | Kolba stożkowa bez szlifu o poj. 200 ml, szeroka szyja; szkło borokrzemowe (Ø=79mm/h=131mm) | Kavalierglass | 632417106200 | szt | 21
285 | Kolba stożkowa bez szlifu o poj. 200 ml, wąska szyja; szkło borokrzemowe (Ø=79mm/h=135mm) | Kavalierglass | 632417119200 | szt | 14
286 | Kolba stożkowa bez szlifu o poj. 25 ml, szeroka szyja; szkło borokrzemowe | Vitromin | 320/A-10 | szt | 21
287 | Kolba stożkowa bez szlifu o poj. 25 ml, wąska szyja; szkło borokrzemowe | Vitromin | 320/A-03 | szt | 21
288 | Kolba stożkowa bez szlifu o poj. 250 ml, szeroka szyja; szkło borokrzemowe (Ø=85mm/h=140mm) | Kavalierglass | 632417106250 | szt | 35
289 | Kolba stożkowa bez szlifu o poj. 250 ml, wąska szyja; szkło borokrzemowe (Ø=85mm/h=145mm) | Kavalierglass | 632417119250 | szt | 35
290 | Kolba stożkowa bez szlifu o poj. 300 ml, szeroka szyja; szkło borokrzemowe (Ø=87mm/h=156mm) | Kavalierglass | 632417106300 | szt | 21
291 | Kolba stożkowa bez szlifu o poj. 300 ml, wąska szyja; szkło borokrzemowe (Ø=87mm/h=160mm) | Kavalierglass | 632417119300 | szt | 35
292 | Kolba stożkowa bez szlifu o poj. 50 ml, szeroka szyja; szkło borokrzemowe | Vitromin | 320/A-13 | szt | 21
293 | Kolba stożkowa bez szlifu o poj. 50 ml, wąska szyja; szkło borokrzemowe (Ø=51mm/h=90mm) | Kavalierglass | 632417119050 | szt | 56
294 | Kolba stożkowa bez szlifu o poj. 500 ml, szeroka szyja; szkło borokrzemowe (Ø=105mm/h=175mm) | Kavalierglass | 632417106500 | szt | 14
295 | Kolba stożkowa bez szlifu o poj. 500 ml, wąska szyja; szkło borokrzemowe (Ø=105mm/h=180mm) | Kavalierglass | 632417119500 | szt | 14
296 | Kolba stożkowa z gwintem i nakrętką z tworzywa PBT, z uszczelką pokrytą PTFE o poj. 1000ml, gwint GL 32, z podziałką, szkło borokrzemowe, sterylizacja do 200 C (Ø=131mm/h=215mm) | Kavalierglass | 632426731941 | szt | 7
297 | Kolba stożkowa z gwintem i nakrętką z tworzywa PBT, z uszczelką pokrytą PTFE o poj. 100ml, gwint GL 25, z podziałką, szkło borokrzemowe, sterylizacja do 200 C (Ø=64mm/h1=00mm) | Kavalierglass | 632426731101 | szt | 7
298 | Kolba stożkowa z gwintem i nakrętką z tworzywa PBT, z uszczelką pokrytą PTFE o poj. 250ml, gwint GL 32, z podziałką, szkło borokrzemowe, sterylizacja do 200 C (Ø=85mm/h=140mm) | Kavalierglass | 632426731251 | szt | 7
299 | Kolba stożkowa z gwintem i nakrętką z tworzywa PBT, z uszczelką pokrytą PTFE o poj. 25ml, gwint GL 25, z podziałką, szkło borokrzemowe, sterylizacja do 200°C (Ø=42mm/h=68mm) | Kavalierglass | 632426731026 | szt | 5
300 | Kolba stożkowa z gwintem i nakrętką z tworzywa PBT, z uszczelką pokrytą PTFE o poj. 500ml, gwint GL 32, z podziałką, szkło borokrzemowe, sterylizacja do 200 C (Ø=105mm/h=175mm) | Kavalierglass | 632426731501 | szt | 7
301 | Kolba stożkowa z gwintem i nakrętką z tworzywa PBT, z uszczelką pokrytą PTFE o poj. 50ml, gwint GL 25, z podziałką, szkło borokrzemowe, sterylizacja do 200°C (Ø=51mm/h=83mm) | Kavalierglass | 632426731051 | szt | 7
302 | Kolba stożkowa z gwintem i nakrętką z tworzywa PP o poj. 1000ml, gwint GL 32, z podziałką, szkło borokrzemowe, sterylizacja do 140°C (Ø=131mm/h=215mm) | Kavalierglass | 632426731940 | szt | 7
303 | Kolba stożkowa z gwintem i nakrętką z tworzywa PP o poj. 100ml, gwint GL 25, z podziałką, szkło borokrzemowe, sterylizacja do 140°C (Ø=64mm/h=100mm) | Kavalierglass | 632426731100 | szt | 7
304 | Kolba stożkowa z gwintem i nakrętką z tworzywa PP o poj. 250ml, gwint GL 32, z podziałką, szkło borokrzemowe, sterylizacja do 140°C (Ø=85mm/h=140mm) | Kavalierglass | 632426731250 | szt | 7
305 | Kolba stożkowa z gwintem i nakrętką z tworzywa PP o poj. 25ml, gwint GL 25, z podziałką, szkło borokrzemowe, sterylizacja do 140°C (Ø=42mm/h=68mm) | Kavalierglass | 632426731025 | szt | 5
306 | Kolba stożkowa z gwintem i nakrętką z tworzywa PP o poj. 500ml, gwint GL 32, z podziałką, szkło borokrzemowe, sterylizacja do 140°C (Ø=105mm/h=175mm) | Kavalierglass | 632426731500 | szt | 7
307 | Kolba stożkowa z gwintem i nakrętką z tworzywa PP o poj. 50ml, gwint GL 25, z podziałką, szkło borokrzemowe, sterylizacja do 140°C (Ø=51mm/h=83mm) | Kavalierglass | 632426731050 | szt | 7
308 | Kolba stożkowa z wąska szyją do hodowli mikrobiologicznych o poj. 1000ml z 4-ma łamaczami, szkło borokrzemowe | WPL | 701417123940 | szt | 8
309 | Kolba stożkowa z wąska szyją do hodowli mikrobiologicznych o poj. 2000ml z 4-ma łamaczami, szkło borokrzemowe | WPL | 701417123950 | szt | 8
310 | Kolba stożkowa z wąska szyją do hodowli mikrobiologicznych o poj. 3000ml z 4-ma łamaczami, szkło borokrzemowe | WPL | 701417123952 | szt | 8
311 | Kolba stożkowa z wąska szyją do hodowli mikrobiologicznych o poj. 500ml z 4-ma łamaczami, szkło borokrzemowe | WPL | 701417123500 | szt | 8
312 | Kolba stożkowa z wąska szyją do hodowli mikrobiologicznych o poj. 100ml, z 4-ma łamaczami, szkło borokrzemowe | WPL | 701417123100 | szt | 8
313 | Kolba stożkowa z wąska szyją do hodowli mikrobiologicznych o poj. 250ml z 4-ma łamaczami, szkło borokrzemowe | WPL | 701417123250 | szt | 8
314 | kolba stożkowa ze szlifem 14/23 o poj. 100ml; średnica=64mm, szkło borokrzemowe, | Vitromin | 320-05 | szt | 14
315 | Kolba stożkowa ze szlifem 14/23 o poj. 10ml; średnica=34mm, szkło borokrzemowe, | Vitromin | 320-02 | szt | 21
316 | Kolba stożkowa ze szlifem 14/23 o poj. 250ml; średnica=85mm, szkło borokrzemowe, | Vitromin | 320-21 | szt | 21
317 | Kolba stożkowa ze szlifem 14/23 o poj. 25ml; średnica=42mm, szkło borokrzemowe, | Vitromin | 320-03 | szt | 21
318 | Kolba stożkowa ze szlifem 14/23 o poj. 50ml; średnica=51mm, szkło borokrzemowe, | Vitromin | 320-04 | szt | 21
319 | Kolba stożkowa ze szlifem 14/23 o poj. 5ml; średnica=25mm, szkło borokrzemowe, | Vitromin | 320-01 | szt | 21
320 | Kolba stożkowa ze szlifem 19/26 o poj. 100ml; średnica=64mm, szkło borokrzemowe, | Vitromin | 320-09 | szt | 35
321 | Kolba stożkowa ze szlifem 19/26 o poj. 10ml; średnica=34mm, szkło borokrzemowe, | Vitromin | 320-06 | szt | 21
322 | Kolba stożkowa ze szlifem 19/26 o poj. 25ml; średnica=42mm, szkło borokrzemowe, | Vitromin | 320-07 | szt | 21
323 | Kolba stożkowa ze szlifem 19/26 o poj. 50ml; średnica=51mm, szkło borokrzemowe, | Vitromin | 320-08 | szt | 35
324 | Kolba stożkowa poj.1.000 ml, ze szlifem NS 29/32 (Ø=131mm/h=220mm), szkło borokrzemowe | DWK-Duran | 241935608 | szt | 3
325 | Kolba stożkowa ze szlifem 29/32 o poj. 100ml; średnica=64mm, szkło borokrzemowe, | Vitromin | 320-14 | szt | 35
326 | Kolba stożkowa ze szlifem 29/32 o poj. 2000ml ; średnica=166mm, szkło borokrzemowe, | Kavalierglass | 632426207950 | szt | 3
327 | Kolba stożkowa ze szlifem 29/32 o poj. 250ml; średnica=85mm, szkło borokrzemowe, | Vitromin | 320-15 | szt | 35
328 | Kolba stożkowa ze szlifem 29/32 o poj. 300ml; średnica=87mm, szkło borokrzemowe, | Vitromin | 320-16 | szt | 21
329 | Kolba stożkowa poj.500 ml, ze szlifem NS 29/32 (Ø=105mm/h=175mm), szkło borokrzemowe | DWK-Duran | 241934603 | szt | 21
330 | Kolba stożkowa poj.100 ml, ze szlifem NS 19/26 (Ø=64mm/h=105mm), szkło borokrzemowe | DWK-Duran | 241932405 | szt | 21
331 | Kolba stożkowa poj.100 ml, ze szlifem NS 24/29 (Ø=64mm/h=105mm), szkło borokrzemowe | DWK-Duran | 241932602 | szt | 21
332 | Kolba stożkowa poj.100 ml, ze szlifem NS 29/32 (Ø=64mm/h=105mm), szkło borokrzemowe | DWK-Duran | 241932705 | szt | 21
333 | Kolba stożkowa poj.250 ml, ze szlifem NS 24/29 (Ø=85mm/h=140mm), szkło borokrzemowe | DWK-Duran | 241933607 | szt | 21
334 | Kolba stożkowa poj.250 ml, ze szlifem NS 29/32 (Ø=85mm/h=140mm), szkło borokrzemowe | DWK-Duran | 241933701 | szt | 21
335 | Kolba stożkowa poj.250 ml, ze szlifem NS 45/40 (Ø=85mm/h=140mm), szkło borokrzemowe | DWK-Duran | 241933804 | szt | 21
336 | Kolba stożkowa poj.300 ml, ze szlifem NS 29/32 (Ø=87mm/h=155mm), szkło borokrzemowe | DWK-Duran | 241933907 | szt | 21
337 | Kolba stożkowa ze szlifem 29/32 o poj. 50ml; średnica=51mm, szkło borokrzemowe, | Vitromin | 320-13 | szt | 14
338 | Kolumna chromatograficzna ze spiekiem G-0, kranem teflonowym i szlifem górnym, długość efektywna 200 mm, średnica wewn. 10 mm, szlif 14/23, pojemność 15ml; szkło borokrzemowe | WPL | 701719821020 | szt | 10
339 | Kolumna chromatograficzna ze spiekiem G-0, kranem teflonowym i szlifem górnym, długość efektywna 400 mm, średnica wewn. 20 mm, szlif 29/32, pojemność 125ml; szkło borokrzemowe | WPL | 701719822040 | szt | 10
340 | Kolumna chromatograficzna ze spiekiem G-0, kranem teflonowym i szlifem górnym, długość efektywna 400 mm, średnica wewn. 30 mm, szlif 29/32, pojemność 280ml; szkło borokrzemowe | WPL | 701719823040 | szt | 10
341 | Kolumna chromatograficzna ze spiekiem G-0, kranem teflonowym i szlifem górnym, długość efektywna 800 mm, średnica wewn. 40 mm, szlif 29/32, pojemność 1000ml; szkło borokrzemowe | WPL | 701719824080 | szt | 10
342 | Kolumna wg Vigreaux z 2 szlifami 24/29, z płaszczem szklanym, dł. całkowita 450mm, szkło borokrzemowe, | WPL | 701631032424 | szt | 7
343 | Kolumna wg Vigreaux z 2 szlifami 24/29, z płaszczem szklanym, dł. całkowita 650mm, szkło borokrzemowe, | WPL | 701631052424 | szt | 7
344 | Korek PE ze szlifem, szlif 10/19, śr. dolna: 8,1mm | LABOR-ant | 331300100010 | szt | 14
345 | Korek PE ze szlifem, szlif 12/21, śr. dolna: 10,4mm | LABOR-ant | 331300100012 | szt | 14
346 | Korek PE ze szlifem, szlif 14/23, śr. dolna: 12,2mm | LABOR-ant | 331300100014 | szt | 14
347 | Korek PE ze szlifem, szlif 19/26, śr. dolna: 16,4mm | LABOR-ant | 331300100019 | szt | 14
348 | Korek PE ze szlifem, szlif 24/29, śr. dolna: 21,1mm | LABOR-ant | 331300100024 | szt | 14
349 | Korek PE ze szlifem, szlif 29/32, śr. dolna: 25,8mm | LABOR-ant | 331300100029 | szt | 14
350 | Korek PE ze szlifem, szlif 34/35, śr. dolna: 30,9mm | LABOR-ant | 331300100034 | szt | 14
351 | Korek PE ze szlifem, szlif 7/16, śr. dolna: 5,9mm | LABOR-ant | 331300100007 | szt | 14
352 | Korek szklany dmuchany sześciokątny SN 10/19; szkło borokrzemowe | Glassco | 636001120501 | szt | 7
353 | Korek szklany dmuchany sześciokątny SN 12/21; szkło borokrzemowe | Glassco | 636001120502 | szt | 21
354 | Korek szklany dmuchany sześciokątny SN 14/23; szkło borokrzemowe | Glassco | 636001120503 | szt | 140
355 | Korek szklany dmuchany sześciokątny SN 24/29; szkło borokrzemowe | Glassco | 636001120505 | szt | 7
356 | Korek szklany dmuchany sześciokątny SN 29/32; szkło borokrzemowe | Glassco | 636001120506 | szt | 70
357 | Korek szklany dmuchany sześciokątny SN 34/35; szkło borokrzemowe | Glassco | 636001120507 | szt | 7
358 | Korek szklany dmuchany sześciokątny SN 45/40; szkło borokrzemowe | LENZ | 1.4000.45 | szt | 7
359 | Korek szklany dmuchany sześciokątny SN 7/16; szkło borokrzemowe | LENZ | 1.4000.07 | szt | 7
360 | Korek szklany dmuchany sześciokątnySN 19/26; szkło borokrzemowe | Glassco | 636001120504 | szt | 100
361 | Kroplomierz z pipetą 50ml, fi41,5mm/h107mm, szlif 14/15 | Kavalierglass | 632425020050 | szt | 14
362 | Krystalizator 15ml (20ml) z wylewem SIMAX (Ø=40mm/h=25mm), szkło borokrzemowe | Kavalierglass | 632411625040 | szt | 17
363 | Krystalizator 1600ml (2000ml) z wylewem SIMAX (Ø=190mm/h=90mm), szkło borokrzemowe | Kavalierglass | 632411625190 | szt | 17
364 | Krystalizator 200ml (300ml) z wylewem SIMAX (Ø=95mm/h=55mm), szkło borokrzemowe | Kavalierglass | 632411625095 | szt | 17
365 | Krystalizator 380ml (500ml) z wylewem SIMAX (Ø=115mm/h=65mm), szkło borokrzemowe | Kavalierglass | 632411625115 | szt | 17
366 | Krystalizator 40ml (60ml) z wylewem SIMAX (Ø=60mm/h=35mm), szkło borokrzemowe | Kavalierglass | 632411625060 | szt | 17
367 | Krystalizator 50ml (100ml) z wylewem SIMAX (Ø=70mm/h=40mm), szkło borokrzemowe | Kavalierglass | 632411625070 | szt | 17
368 | Krystalizator 650ml (900ml) z wylewem SIMAX (Ø=140mm/h=75mm), szkło borokrzemowe | Kavalierglass | 632411625140 | szt | 17
369 | Krystalizator 90ml (150ml) z wylewem SIMAX (Ø=80mm/h=45mm), szkło borokrzemowe | Kavalierglass | 632411625080 | szt | 17
370 | Lejek Büchnera, Ø płytki filtracyjnej = 120mm, poj. 1000ml, śred. nóżki: 22mm; szkło borokrzemowe, | Labit | LB/120 | szt | 1
371 | Lejek Buchnera, Ø płytki filtracyjnej = 48mm, poj. 70ml, śred. nóżki: 10mm; szkło borokrzemowe, | Labit | LB/48 | szt | 1
372 | Lejek Buchnera, Ø płytki filtracyjnej = 60mm, poj. 125ml, śred. nóżki: 10mm; szkło borokrzemowe, | Labit | LB/60 | szt | 1
373 | Lejek Büchnera, Ø płytki filtracyjnej = 73mm, poj 220ml, śred. nóżki: 18mm; szkło borokrzemowe, | Labit | LB/73 | szt | 1
374 | Lejek Büchnera, Ø płytki filtracyjnej = 95mm, poj. 500ml, śred. nóżki: 22mm; szkło borokrzemowe, | Labit | LB/95 | szt | 1
375 | Lejek laboratoryjny zwykły o średnicy zewnętrznej 100mm; szkło borokrzemowe (nóżka Ø=10mm/dł.100mm) | Technosklo | 632421001100 | szt | 35
376 | Lejek laboratoryjny zwykły o średnicy zewnętrznej 125mm; szkło borokrzemowe (nóżka Ø=16mm/dł.125mm) | Technosklo | 632421001125 | szt | 35
377 | Lejek laboratoryjny zwykły o średnicy zewnętrznej 200mm; szkło borokrzemowe (nóżka Ø=24mm/dł.150mm) | Kavalierglass | 632413001200 | szt | 7
378 | Lejek laboratoryjny zwykły o średnicy zewnętrznej 300mm; szkło borokrzemowe (nóżka Ø=34mm/dł.175mm) | Kavalierglass | 632413001300 | szt | 3
379 | Lejek laboratoryjny zwykły o średnicy zewnętrznej 35mm; szkło borokrzemowe (nóżka Ø=6mm/dł.35mm) | Technosklo | 632421001031 | szt | 35
380 | Lejek laboratoryjny zwykły o średnicy zewnętrznej 55mm; szkło borokrzemowe (nóżka Ø=8mm/dł.55mm) | Technosklo | 632421001056 | szt | 70
381 | Lejek laboratoryjny zwykły o średnicy zewnętrznej 75mm; szkło borokrzemowe (nóżka Ø=8mm/dł.75mm) | Technosklo | 632421001076 | szt | 70
382 | Lejek stożkowy do napełniania biuret, średnica górnej krawędzi lejka 45mm, średnica zewnętrzna nóżki 6mm, wysokość lejka 75 mm; szkło borokrzemowe | Technosklo | 632421001046 | szt | 70
383 | Lejek szklany, stożkowy do materiałów sypkich ze szlifem, szlif 14/23, średnica górnej krawędzi lejka 90mm; szkło borokrzemowe | Labit | LMS/1 | szt | 2
384 | Lejek szklany, stożkowy do materiałów sypkich ze szlifem, szlif 19/26, średnica górnej krawędzi lejka 90mm; szkło borokrzemowe | Labit | LMS/2 | szt | 2
385 | Lejek szklany, stożkowy do materiałów sypkich ze szlifem, szlif 29/32, średnica górnej krawędzi lejka 90mm; szkło borokrzemowe | Labit | LMS/3 | szt | 2
386 | Lejek szklany, stożkowy ze spiekiem G-3, średnica spieku 20 mm, średnica górnej krawędzi lejka 50mm; szkło borokrzemowe | Labit | LFS1-G3 | szt | 2
387 | Lejek szklany, stożkowy ze spiekiem G-3, średnica spieku 25 mm, średnica górnej krawędzi lejka 70mm; szkło borokrzemowe | Labit | LFS2-G3 | szt | 2
388 | Lejek szklany, stożkowy ze spiekiem G-3, średnica spieku 30 mm, średnica górnej krawędzi lejka 90mm; szkło borokrzemowe | Labit | LFS3-G3 | szt | 2
389 | Łącznik: szlif męski 14/23, gwint GL14, z nakrętką i uszczelką silikonowo – teflonową, przelot uszczelki 6 mm; szkło borokrzemowe | Labit | ZSG/1 | szt | 1
390 | Łącznik: szlif męski 14/23, gwint GL18, z nakrętką i uszczelką silikonowo – teflonową, przelot uszczelki 8 mm; szkło borokrzemowe | Labit | ZSG/2 | szt | 1
391 | Łącznik: szlif męski 19/26, gwint GL14, z nakrętką i uszczelką silikonowo – teflonową, przelot uszczelki 6 mm; szkło borokrzemowe | Labit | ZSG/3 | szt | 1
392 | Łącznik: szlif męski 19/26, gwint GL18, z nakrętką i uszczelką silikonowo – teflonową, przelot uszczelki 8 mm; szkło borokrzemowe | Labit | ZSG4/8 | szt | 1
393 | Łącznik: szlif męski 29/32, gwint GL14, z nakrętką i uszczelką silikonowo – teflonową, przelot uszczelki 6 mm; szkło borokrzemowe | Labit | ZSG/6 | szt | 1
394 | Łącznik: szlif męski 29/32, gwint GL18, z nakrętką i uszczelką silikonowo – teflonową, przelot uszczelki 8 mm; szkło borokrzemowe | Labit | ZSG/6/8 | szt | 1
395 | Łuk wielokrotny ("krówka") do destylacji z 4 szlifami (1 x damski, 3 x męski) i podłączeniem próżni (ø 8 mm), szlify 14/23; szkło borokrzemowe | Labit | NLW/1 | szt | 1
396 | Łuk z odpowietrzeniem kąt 105°, szlif wewn.: 14/23, szlif zewn.: 14/23; szkło borokrzemowe | WPL | 701685831414 | szt | 3
397 | Łuk z odpowietrzeniem kąt 105°, szlif wewn.: 14/23, szlif zewn.: 19/26; szkło borokrzemowe | WPL | 701685831419 | szt | 3
398 | Łuk z odpowietrzeniem kąt 105°, szlif wewn.: 19/26, szlif zewn.: 19/26; szkło borokrzemowe | WPL | 701685831919 | szt | 3
399 | Łuk z odpowietrzeniem kąt 105°, szlif wewn.: 19/26, szlif zewn.: 29/32; szkło borokrzemowe | WPL | 701685831929 | szt | 3
400 | Łuk z odpowietrzeniem kąt 105°, szlif wewn.: 29/32, szlif zewn.: 29/32; szkło borokrzemowe | WPL | 701685832929 | szt | 3
401 | Łuk z tubusem próżniowym, kąt 105°, szlif wewn.: 14/23, szlif zewn.: 14/23; szkło borokrzemowe | WPL | 701684011414 | szt | 3
402 | Łuk z tubusem próżniowym, kąt 105°, szlif wewn.: 14/23, szlif zewn.: 19/26; szkło borokrzemowe | WPL | 701684011419 | szt | 3
403 | Łuk z tubusem próżniowym, kąt 105°, szlif wewn.: 19/26, szlif zewn.: 19/26; szkło borokrzemowe | WPL | 701684011919 | szt | 3
404 | Łuk z tubusem próżniowym, kąt 105°, szlif wewn.: 19/26, szlif zewn.: 29/32; szkło borokrzemowe | WPL | 701684011929 | szt | 3
405 | Łuk z tubusem próżniowym, kąt 105°, szlif wewn.: 29/32, szlif zewn.: 29/32; szkło borokrzemowe | WPL | 701684012929 | szt | 3
406 | Naczyńko wagowe niskie, Ø 30mm, h = 25mm, poj. 5ml; szkło borokrzemowe | Vitromin | 395-05 | szt | 21
407 | Naczyńko wagowe niskie, Ø 40mm, h = 30mm, poj. 15ml; szkło borokrzemowe | Vitromin | 395-11 | szt | 14
408 | Naczyńko wagowe niskie, Ø 50mm, h = 30mm, poj. 30ml; szkło borokrzemowe | Vitromin | 395-16 | szt | 21
409 | Naczyńko wagowe niskie, Ø 80mm, h = 30mm, poj. 80ml; szkło borokrzemowe | Vitromin | 395-26 | szt | 14
410 | Naczyńko wagowe wysokie, Ø 30mm, h = 40mm, poj. 10ml; szkło borokrzemowe | Vitromin | 395-07 | szt | 14
411 | Naczyńko wagowe wysokie, Ø 30mm, h = 50mm, poj. 20ml; szkło borokrzemowe | Vitromin | 395-08 | szt | 14
412 | Naczyńko wagowe wysokie, Ø 35mm, h = 70mm, poj. 45ml; szkło borokrzemowe | Vitromin | 395-10 | szt | 14
413 | Naczyńko wagowe wysokie, Ø 40mm, h = 80mm, poj. 70ml; szkło borokrzemowe | Vitromin | 395-14 | szt | 14
414 | Nasadka destylacyjna prosta z 3 szlifami: szlif zewn. dolny: 14/23, szlif zewn. do chłodnicy: 14/23, szlif wewn.: 14/23; szkło borokrzemowe | WPL | 701651031414 | szt | 3
415 | Nasadka destylacyjna prosta z 3 szlifami: szlif zewn. dolny: 19/26, szlif zewn. do chłodnicy: 19/26, szlif wewn.: 14/23; szkło borokrzemowe | WPL | 701651031919 | szt | 3
416 | Nasadka destylacyjna prosta z 3 szlifami: szlif zewn. dolny: 19/26, szlif zewn. do chłodnicy: 19/26, szlif wewn.: 19/26; szkło borokrzemowe | WPL | 701651041919 | szt | 3
417 | Nasadka destylacyjna prosta z 3 szlifami: szlif zewn. dolny: 29/32, szlif zewn. do chłodnicy: 19/26, szlif wewn.: 14/23; szkło borokrzemowe | WPL | 701651032919 | szt | 3
418 | Nasadka destylacyjna prosta z 3 szlifami: szlif zewn. dolny: 29/32, szlif zewn. do chłodnicy: 29/32, szlif wewn.: 14/23; szkło borokrzemowe | WPL | 701651032929 | szt | 3
419 | Nasadka destylacyjna prosta z 3 szlifami: szlif zewn. dolny: 45/40, szlif zewn. do chłodnicy: 29/32, szlif wewn.: 14/23; szkło borokrzemowe | WPL | 701651034529 | szt | 3
420 | Nasadka do destylacji z parą wodną, szlify: 29/32 i 29/32; szkło borokrzemowe | Vitromin | 262-02 | szt | 7
421 | Nasadka pionowa z tubusem próżniowym, z 2 szlifami, szlif 14/23; szkło borokrzemowe | Vitromin | 200-01 | szt | 3
422 | Nasadka pionowa z tubusem próżniowym, z 2 szlifami, szlif 29/32; szkło borokrzemowe | Vitromin | 200-03 | szt | 3
423 | Nasadka z kranem, szlif zewn.: 14/23, kątowa, z oliwką do podłączenia węża ø 8 mm; przelot kranu min. 1,6 mm; szkło borokrzemowe | Vitromin | 233-01 | szt | 3
424 | Nasadka z kranem, szlif zewn.: 19/26, kątowa, z oliwką do podłączenia węża ø 8 mm; przelot kranu min. 2,5 mm; szkło borokrzemowe | Vitromin | 233-02 | szt | 3
425 | Nasadka z kranem, szlif zewn.: 29/32, kątowa, z oliwką do podłączenia węża ø 8 mm; przelot kranu min. 2,5 mm; szkło borokrzemowe | Vitromin | 233-03 | szt | 3
426 | Nasadka: tubus – szlif zewn.: 14/23, kątowa, z oliwką do podłączenia węża ø 8 mm; szkło borokrzemowe | Vitromin | 230-01 | szt | 3
427 | Nasadka: tubus – szlif zewn.: 19/26, kątowa, z oliwką do podłączenia węża ø 8 mm; szkło borokrzemowe | Vitromin | 230-02 | szt | 3
428 | Nasadka: tubus – szlif zewn.: 29/32, kątowa, z oliwką do podłączenia węża ø 8 mm; szkło borokrzemowe | Vitromin | 230-04 | szt | 3
429 | Nastawne złącze szlifowane do termometru SN 14/23 (część wewnętrzna wykonana ze szkła borokrzemowego, z plastykową nakrętką z otworem fi 6 mm i silikonowym pierścieniem uszczelniającym) | Glassco | 636005620201 | szt | 10
430 | Parownica 170ml płaskodenna z wylewem (fi95mm/40mm, h55mm); szkło borokrzemowe | Kavalierglass | 632411629095 | szt | 7
431 | Parownica 600ml płaskodenna z wylewem (fi140mm/60mm, h80mm); szkło borokrzemowe | Kavalierglass | 632411629140 | szt | 3
432 | Parownica 60ml płaskodenna z wylewem (fi70mm/32mm, h35mm); szkło borokrzemowe | Kavalierglass | 632411629070 | szt | 7
433 | Parownica kwarcowa płaskodenna o poj 60ml, [Ø 70mm, wys. 35mm] | LABOR-ant | 638411629070 | szt | 7
434 | Parownica kwarcowa płaskodenna o poj. 100ml, [Ø 80mm, wys. 46mm] | LABOR-ant | 638411629080 | szt | 7
435 | Parownica kwarcowa płaskodenna o poj. 50ml, [Ø 65mm, wys. 32mm] | LABOR-ant | 638411629065 | szt | 7
436 | Parownica kwarcowa płaskodenna o poj. 80ml, [Ø 75mm, wys. 42mm] | LABOR-ant | 638411629075 | szt | 7
437 | Pierścienie do kolb okrągłodennych, z wytłaczanego korka, wysokość: 30mm, do kolb o pojemności: 10÷100ml, średnica zewnętrzna: 80mm, średnica wewnętrzna: 30mm | LLG | 9143003 | szt | 5
438 | Pierścienie do kolb okrągłodennych, z wytłaczanego korka, wysokość: 30mm, do kolb o pojemności: 1000÷2000ml, średnica zewnętrzna: 140mm, średnica wewnętrzna: 90mm | LLG | 9143009 | szt | 5
439 | Pierścienie do kolb okrągłodennych, z wytłaczanego korka, wysokość: 30mm, do kolb o pojemności: 250÷500ml, średnica zewnętrzna: 110mm, średnica wewnętrzna: 60mm | LLG | 9143006 | szt | 5
440 | Pierścienie do kolb okrągłodennych, z wytłaczanego korka, wysokość: 30mm, do kolb o pojemności: 3000ml, średnica zewnętrzna: 170mm, średnica wewnętrzna: 120mm | LLG | 9143012 | szt | 5
441 | Pierścienie do kolb okrągłodennych, z wytłaczanego korka, wysokość: 30mm, do kolb o pojemności: 4000ml, średnica zewnętrzna: 210mm, średnica wewnętrzna: 150mm | LLG | 9143015 | szt | 5
442 | Piknometr wg Gay Lussaca z korkiem kapilarnym szlifowany o poj. 10ml, szlif wewn. 14,5; szkło borokrzemowe | Vitromin | 730-02 | szt | 3
443 | Piknometr wg Gay Lussaca z korkiem kapilarnym szlifowany o poj. 25ml, szlif wewn. 19; szkło borokrzemowe | Vitromin | 730-03 | szt | 3
444 | Piknometr wg Gay Lussaca z korkiem kapilarnym szlifowany o poj. 50ml, szlif wewn. 19; szkło borokrzemowe | Vitromin | 730-04 | szt | 3
445 | Piknometr wg Gay Lussaca z korkiem kapilarnym szlifowany o poj. 5ml, szlif wewn. 14,5; szkło borokrzemowe | Vitromin | 730-01 | szt | 3
446 | Piknometr z termometrem z rurką boczną i płaszczem próżniowym o poj. 50ml; szkło borokrzemowe | WPL | 701149030050 | szt | 3
447 | Pipeta Pasteura szklana 230mm, 2 ml, długa końcówka 100mm, bez zatyczki z waty (opak. 250 szt) | Brand GmbH + Co KG | 6070423 | opak=250szt | 2
448 | Pipeta wielomiarowa z wylewem całkowitym, klasa AS, o poj. 10ml; z certyfikatem serii, podziałka: 0,1ml | Technosklo | 632434119719 | szt | 70
449 | Pipeta wielomiarowa z wylewem całkowitym, klasa AS, o poj. 1ml; z certyfikatem serii, podziałka: 0,01ml | Technosklo | 632434119314 | szt | 70
450 | Pipeta wielomiarowa z wylewem całkowitym, klasa AS, o poj. 25ml; z certyfikatem serii, podziałka: 0,1ml | Technosklo | 632434119723 | szt | 70
451 | Pipeta wielomiarowa z wylewem całkowitym, klasa AS, o poj. 2ml; z certyfikatem serii, podziałka: 0,02ml | Technosklo | 632434119516 | szt | 70
452 | Pipeta wielomiarowa z wylewem całkowitym, klasa AS, o poj. 5ml; z certyfikatem serii, podziałka: 0,05ml | Technosklo | 632434119618 | szt | 70
453 | Płytka (szalka) Petriego, Ø 100mm, h = 10mm; | FGH | 632492001100 | szt | 35
454 | Płytka (szalka) Petriego, Ø 100mm, h = 15mm; | FGH | 632492003100 | szt | 210
455 | Płytka (szalka) Petriego, Ø 100mm, h = 20mm; | FGH | 632492004100 | szt | 210
456 | Płytka (szalka) Petriego, Ø 120mm, h = 20mm; | FGH | 632492004120 | szt | 35
457 | Płytka (szalka) Petriego, Ø 150mm, h = 25mm; | FGH | 632492005150 | szt | 35
458 | Płytka (szalka) Petriego, Ø 180mm, h = 30mm; | FGH | 632492006180 | szt | 35
459 | Płytka (szalka) Petriego, Ø 200mm, h = 30mm; | FGH | 632492006200 | szt | 35
460 | Płytka (szalka) Petriego, Ø 40mm, h = 12mm; | FGH | 632492002040 | szt | 140
461 | Płytka (szalka) Petriego, Ø 50mm, h = 12mm; | FGH | 632492002050 | szt | 140
462 | Płytka (szalka) Petriego, Ø 60mm, h = 12mm; | FGH | 632492002060 | szt | 140
463 | Płytka (szalka) Petriego, Ø 70mm, h = 15mm; | FGH | 632492003070 | szt | 140
464 | Płytka (szalka) Petriego, Ø 80mm, h = 15mm; | FGH | 632492003080 | szt | 140
465 | Płytka (szalka) Petriego, Ø 90mm, h = 15mm; | FGH | 632492003090 | szt | 140
466 | Probówka bakteriologiczna, szkło sodowo-wapniowe, 15,50 x 150 mm; grubość ścianki: 0,80 mm (opak=250szt) | DWK-Duran | 231721986 | opak=250szt | 2
467 | Probówki pomiarowe wg Eggertza o poj. 30ml, szkło neutralne, skalowana, z korkiem 10/13 z tworzywa PP, działka elementarna 1/2, wysokość 210±5mm | Labmed | PrE / 30 | szt | 3
468 | Rozdzielacz cylindryczny, poj. 250ml, szlif dolny 24/29, szlif górny 29/32, z kranem na szlif, szkło borokrzemowe, | WPL | 701678042924 | szt | 7
469 | Rozdzielacz cylindryczny, poj. 500ml, szlif dolny 24/29, szlif górny 29/32, z kranem na szlif, szkło borokrzemowe, | WPL | 701678052924 | szt | 7
470 | Rozdzielacz cylindryczny, poj. 100ml, szlif dolny 14/23, szlif górny 19/26, z kranem na szlif, szkło borokrzemowe, | WPL | 701678031914 | szt | 7
471 | Rozdzielacz cylindryczny, poj. 50ml, szlif dolny 14/23, szlif górny 14/23, z kranem na szlif, szkło borokrzemowe, | WPL | 701678021414 | szt | 7
472 | Rozdzielacz cylindryczny, poj. 50ml, szlif dolny 14/23, szlif górny 19/26, z kranem na szlif, szkło borokrzemowe, | WPL | 701678021914 | szt | 7
473 | Rozdzielacz gruszkowy bez podziałki, z korkiem z tworzywa, szlif 19/26, z kranem na szlif, poj. 100ml, szkło borokrzemowe, kran szklany | WPL | 701159032019 | szt | 10
474 | Rozdzielacz gruszkowy bez podziałki, z korkiem z tworzywa, szlif 19/26, z kranem na szlif, poj. 50ml, szkło borokrzemowe, kran szklany | WPL | 701159022019 | szt | 10
475 | Rozdzielacz gruszkowy bez podziałki, z korkiem z tworzywa, szlif 29/32, z kranem na szlif, poj. 1000ml, szkło borokrzemowe, kran szklany | WPL | 701159062029 | szt | 3
476 | Rozdzielacz gruszkowy bez podziałki, z korkiem z tworzywa, szlif 29/32, z kranem na szlif, poj. 250ml, szkło borokrzemowe, kran szklany | WPL | 701159042029 | szt | 10
477 | Rozdzielacz gruszkowy bez podziałki, z korkiem z tworzywa, szlif 29/32, z kranem na szlif, poj. 500ml, szkło borokrzemowe, kran szklany | WPL | 701159052029 | szt | 10
478 | Rozdzielacz gruszkowy, poj. 25 ml, kran PTFE, korek PE NS 14/23, szkło borokrzemowe | WPL | 701159111401 | szt | 10
479 | Rozdzielacz gruszkowy Squibba 100ml, kran PTFE, korek PE 19/26 [śr.65mm/wys.240mm], szkło borokrzemowe | Technosklo | 555426355106 | szt | 9
480 | Rozdzielacz gruszkowy 250ml, kran PTFE, korek PE 29/32 [śr.85mm/wys.300mm], szkło borokrzemowe | Technosklo | 555426355256 | szt | 9
481 | Rozdzielacz gruszkowy 50ml, kran PTFE, korek PE 19/26 [śr.50mm/wys.220mm], szkło borokrzemowe | Technosklo | 555426355056 | szt | 9
482 | Rozdzielacz gruszkowy 500ml, kran PTFE, korek PE 29/32 [śr.100mm/wys.340mm], szkło borokrzemowe | Technosklo | 555426355506 | szt | 9
483 | Rozdzielacz gruszkowy 1.000ml, kran PTFE, korek PE 29/32 [śr.135mm/wys.410mm], szkło borokrzemowe | Technosklo | 555426355946 | szt | 9
484 | Rozdzielacz gruszkowy 2.000ml, kran PTFE, korek PE 29/32 [śr.155mm/wys.460mm], szkło borokrzemowe | Technosklo | 555426355956 | szt | 9
485 | Szalka Petriego szkło borokrzemowe 3.3, z trzema wypustami zapewniającymi stabilność, 100mm x 15mm | DWK-Duran | 217544606 | szt | 7
486 | Szalka Petriego szkło borokrzemowe 3.3, z trzema wypustami zapewniającymi stabilność, 100mm x 20mm | DWK-Duran | 217544803 | szt | 7
487 | Szkiełka nakrywkowe 18x18; (opak. 100szt) | Hanson | 635990101030 | opk=100szt | 70
488 | Szkiełka nakrywkowe 20x20; (opak. 100szt) | Hanson | 635990101040 | opk=100szt | 70
489 | Szkiełka nakrywkowe 22x22; (opak. 100szt) | Hanson | 635990101050 | opk=100szt | 70
490 | Szkiełka nakrywkowe 24x24; (opak. 100szt) | Hanson | 635990101060 | opk=100szt | 70
491 | Szkiełka nakrywkowe 24x40; (opak. 100szt) | Hanson | 635990101190 | opk=100szt | 14
492 | Szkiełka podstawowe bez szlifu (opak. 50szt) | Hanson | 635901000076 | opk=50szt | 21
493 | Szkiełka podstawowe szlifowane (opak. 50szt) | Hanson | 635991000412 | opk=50szt | 35
494 | Szkiełko zegarkowe 100mm obtapiane krawędzie, szkło sodowo-wapniowe | FGH | 632951430100 | szt | 70
495 | Szkiełko zegarkowe 125mm obtapiane krawędzie, szkło sodowo-wapniowe | FGH | 632951430125 | szt | 70
496 | Szkiełko zegarkowe 150mm obtapiane krawędzie, szkło sodowo-wapniowe | FGH | 632951430150 | szt | 70
497 | Szkiełko zegarkowe 30mm obtapiane krawędzie, szkło sodowo-wapniowe | FGH | 632951430030 | szt | 70
498 | Szkiełko zegarkowe 40mm obtapiane krawędzie, szkło sodowo-wapniowe | FGH | 632951430040 | szt | 70
499 | Szkiełko zegarkowe 50mm obtapiane krawędzie, szkło sodowo-wapniowe | FGH | 632951430050 | szt | 70
500 | Szkiełko zegarkowe 60mm obtapiane krawędzie, szkło sodowo-wapniowe | FGH | 632951430060 | szt | 70
501 | Szkiełko zegarkowe 70mm obtapiane krawędzie, szkło sodowo-wapniowe | FGH | 632951430070 | szt | 70
502 | Szkiełko zegarkowe 80mm obtapiane krawędzie, szkło sodowo-wapniowe | FGH | 632951430080 | szt | 70
503 | Szkiełko zegarkowe 90mm obtapiane krawędzie, szkło sodowo-wapniowe | FGH | 632951430090 | szt | 70
504 | Szkiełko zegarkowe, obtapiane krawędzie o średnicy 100mm; szkło borokrzemowe | DWK-Duran | 2132146 | szt | 7
505 | Szkiełko zegarkowe, obtapiane krawędzie o średnicy 150mm; szkło borokrzemowe | DWK-Duran | 2132157 | szt | 7
506 | Szkiełko zegarkowe, obtapiane krawędzie o średnicy 40mm; szkło borokrzemowe | DWK-Duran | 2132124 | szt | 7
507 | Szkiełko zegarkowe, obtapiane krawędzie o średnicy 50mm; szkło borokrzemowe | DWK-Duran | 2132132 | szt | 7
508 | Szkiełko zegarkowe, obtapiane krawędzie o średnicy 60mm; szkło borokrzemowe | DWK-Duran | 2132134 | szt | 7
509 | Szkiełko zegarkowe, obtapiane krawędzie o średnicy 70mm; szkło borokrzemowe | WPL/Duran | 701172010070 | szt | 7
510 | Szkiełko zegarkowe, obtapiane krawędzie o średnicy 80mm; szkło borokrzemowe | DWK-Duran | 2132141 | szt | 7
511 | Szkiełko zegarkowe, obtapiane krawędzie o średnicy 90mm; szkło borokrzemowe | WPL/Duran | 701172010090 | szt | 7
512 | Szufelka (łódeczka) wagowa, okrągła, poj. 10ml; szkło borokrzemowe | Labit | SWO/10 | szt | 3
513 | Szufelka (łódeczka) wagowa, okrągła, poj. 1ml; szkło borokrzemowe | Labit | SWO/1 | szt | 3
514 | Szufelka (łódeczka) wagowa, okrągła, poj. 3ml; szkło borokrzemowe | Labit | SWO/3 | szt | 3
515 | Szufelka (łódeczka) wagowa, okrągła, poj. 6ml; szkło borokrzemowe | Labit | SWO/6 | szt | 3
516 | Tygiel kwarcowy niski o poj. 25ml, wymiary: 50/20x32mm | LABOR-ant | 638321100050 | szt | 7
517 | Tygiel kwarcowy niski o poj. 50 ml, wymiary: 60/25x40mm | LABOR-ant | 638321100060 | szt | 7
518 | Tygiel kwarcowy niski o poj. 80ml, wymiary: 70/28x45mm | LABOR-ant | 638321100070 | szt | 7
519 | Tygiel kwarcowy średni o poj. 16ml, wymiary: 40/20x32mm | LABOR-ant | 638321200040 | szt | 7
520 | Tygiel kwarcowy średni o poj. 40ml, wymiary: 50/25x40mm | LABOR-ant | 638321200050 | szt | 7
521 | Tygiel kwarcowy średni o poj. 70ml, wymiary: 60/30x50mm | LABOR-ant | 638321200060 | szt | 7
522 | Tygiel kwarcowy wysoki o poj. 125 ml, wymiary: 60/30x80 mm | LABOR-ant | 638321300060 | szt | 7
523 | Tygiel kwarcowy wysoki o poj. 35ml, wymiary: 40/20x50mm | LABOR-ant | 638321300040 | szt | 7
524 | Tygiel kwarcowy wysoki o poj. 60ml, wymiary: 50/25x63mm | LABOR-ant | 638321300050 | szt | 7
525 | Wkraplacz cylindryczny z podziałką, szlif dolny: 14/23, szlif górny: 14/23, kran PTFE, Ø otworu kranu=2,5mm, poj. 25ml, szkło borokrzemowe | WPL | 701158111401 | szt | 10
526 | Wkraplacz cylindryczny z podziałką, szlif dolny: 14/23, szlif górny: 14/23, kran PTFE, Ø otworu kranu=2,5mm, poj. 50ml, szkło borokrzemowe | WPL | 701158121401 | szt | 10
527 | Wkraplacz cylindryczny z rurką przelewową z podziałką, szlif dolny 14/23, szlif górny 14/23, z kranem na szlif, poj. 100ml, szkło borokrzemowe, | WPL | 701678831414 | szt | 7
528 | Wkraplacz cylindryczny z rurką przelewową z podziałką, szlif dolny 14/23, szlif górny 14/23, z kranem na szlif, poj. 50ml, szkło borokrzemowe, | WPL | 701678821414 | szt | 7
529 | Wkraplacz cylindryczny z rurką przelewową z podziałką, szlif dolny 19/26, szlif górny 19/26, z kranem na szlif, poj. 100ml, szkło borokrzemowe, | WPL | 701678831919 | szt | 7
530 | Wkraplacz cylindryczny z rurką przelewową z podziałką, szlif dolny 29/32, szlif górny 29/32, z kranem na szlif, poj. 250ml, szkło borokrzemowe, | WPL | 701678842929 | szt | 7
531 | Wkraplacz cylindryczny z rurką przelewową z podziałką, szlif dolny 29/32, szlif górny 29/32, z kranem na szlif, poj. 500ml, szkło borokrzemowe, | WPL | 701678852929 | szt | 7
532 | Zlewka niska z wylewem z podziałką o poj. 1000ml, średnica=105mm, wysokość=145mm, szkło borokrzemowe | Kavalierglass | 632417010940 | szt | 35
533 | Zlewka niska z wylewem z podziałką o poj. 100ml, średnica=50mm, wysokość=70mm, szkło borokrzemowe | Kavalierglass | 632417010100 | szt | 140
534 | Zlewka niska z wylewem z podziałką o poj. 150ml, średnica=60mm, wysokość=80mm, szkło borokrzemowe | Kavalierglass | 632417010150 | szt | 70
535 | Zlewka niska z wylewem z podziałką o poj. 2000ml, średnica=130mm, wysokość=185mm, szkło borokrzemowe | Kavalierglass | 632417010950 | szt | 10
536 | Zlewka niska z wylewem z podziałką o poj. 250ml, średnica=70mm, wysokość=95mm, szkło borokrzemowe | Kavalierglass | 632417010250 | szt | 175
537 | Zlewka niska z wylewem z podziałką o poj. 25ml, średnica=34mm, wysokość=50mm, szkło borokrzemowe | Kavalierglass | 632417010025 | szt | 140
538 | Zlewka niska 3.000ml, [śr.150mm/wys.210mm], szkło borokrzemowe | Rasotherm | 93206012 | szt | 10
539 | Zlewka niska 5.000ml, [śr.170mm/wys.270mm], szkło borokrzemowe | Rasotherm | 93206013 | szt | 10
540 | Zlewka niska z wylewem z podziałką o poj. 400ml, średnica=80mm, wysokość=110mm, szkło borokrzemowe | Kavalierglass | 632417010400 | szt | 126
541 | Zlewka niska z wylewem z podziałką o poj. 50ml, średnica=42mm, wysokość=60mm, szkło borokrzemowe | Kavalierglass | 632417010050 | szt | 140
542 | Zlewka niska z wylewem z podziałką o poj. 600ml, średnica=90mm, wysokość=125mm, szkło borokrzemowe | Kavalierglass | 632417010600 | szt | 35
543 | Zlewka niska z wylewem z podziałką o poj. 800ml, średnica=100mm, wysokość=135mm, szkło borokrzemowe | Kavalierglass | 632417010800 | szt | 35
544 | Zlewka wysoka z wylewem z podziałką o poj. 1000ml, średnica=95mm, wysokość=180mm, szkło borokrzemowe | Kavalierglass | 632417012940 | szt | 35
545 | Zlewka wysoka z wylewem z podziałką o poj. 100ml, średnica=48mm, wysokość=80mm, szkło borokrzemowe | Kavalierglass | 632417012100 | szt | 70
546 | Zlewka wysoka z wylewem z podziałką o poj. 150ml, średnica=54mm, wysokość=95mm, szkło borokrzemowe | Kavalierglass | 632417012150 | szt | 140
547 | Zlewka wysoka z wylewem z podziałką o poj. 2000ml, średnica=120mm, wysokość=240mm, szkło borokrzemowe | Kavalierglass | 632417012950 | szt | 14
548 | Zlewka wysoka z wylewem z podziałką o poj. 250ml, średnica=60mm, wysokość=120mm, szkło borokrzemowe | Kavalierglass | 632417012250 | szt | 105
549 | Zlewka wysoka z wylewem z podziałką o poj. 25ml, średnica=30mm, wysokość=55mm, szkło borokrzemowe | Kavalierglass | 632417012025 | szt | 70
550 | Zlewka wysoka 3.000ml, [śr.135mm/wys.280mm], szkło borokrzemowe | Rasotherm | 93306011 | szt | 7
551 | Zlewka wysoka z wylewem z podziałką o poj. 400ml, średnica=70mm, wysokość=130mm, szkło borokrzemowe | Kavalierglass | 632417012400 | szt | 35
552 | Zlewka wysoka z wylewem z podziałką o poj. 50ml, średnica=38mm, wysokość=70mm, szkło borokrzemowe | Kavalierglass | 632417012050 | szt | 70
553 | Zlewka wysoka z wylewem z podziałką o poj. 800ml, średnica=90mm, wysokość=175mm, szkło borokrzemowe | Kavalierglass | 632417012800 | szt | 35
554 | Zlewka wysoka, z wylewem z podziałką o poj. 600ml, średnica=80mm, wysokość=150mm, szkło borokrzemowe | Kavalierglass | 632417012600 | szt | 35
555 | Zlewka z uchem z wylewem z podziałką o poj. 1000ml, średnica=105mm, wysokość=145mm, szkło borokrzemowe | Kavalierglass | 632417011940 | szt | 14
556 | Zlewka z uchem z wylewem z podziałką o poj. 250ml, średnica=70mm, wysokość=95mm, szkło borokrzemowe | Kavalierglass | 632417011250 | szt | 14
557 | Zlewka z uchem z wylewem z podziałką o poj. 400ml, średnica=80mm, wysokość=110mm, szkło borokrzemowe | Kavalierglass | 632417011400 | szt | 14
558 | Zlewka z uchem z wylewem z podziałką o poj. 600ml, średnica=90mm, wysokość=125mm, szkło borokrzemowe | Kavalierglass | 632417011600 | szt | 14
559 | Złącze ekspansywne; szlif zewnętrzny 14/23; szlif wewnętrzny 19/26; szkło borokrzemowe | Vitromin | 170-01 | szt | 35
560 | Złącze ekspansywne; szlif zewnętrzny 14/23; szlif wewnętrzny 24/29; szkło borokrzemowe | Vitromin | 170-02 | szt | 7
561 | Złącze ekspansywne; szlif zewnętrzny 14/23; szlif wewnętrzny 29/32; szkło borokrzemowe | Vitromin | 170-03 | szt | 21
562 | Złącze ekspansywne; szlif zewnętrzny 14/23; szlif wewnętrzny 34/35; szkło borokrzemowe | Vitromin | 170-04 | szt | 3
563 | Złącze ekspansywne; szlif zewnętrzny 14/23; szlif wewnętrzny 45/40; szkło borokrzemowe | Vitromin | 170-05 | szt | 3
564 | Złącze ekspansywne; szlif zewnętrzny 19/26; szlif wewnętrzny 24/29; szkło borokrzemowe | Vitromin | 170-06 | szt | 3
565 | Złącze ekspansywne; szlif zewnętrzny 19/26; szlif wewnętrzny 29/32; szkło borokrzemowe | Vitromin | 170-07 | szt | 21
566 | Złącze ekspansywne; szlif zewnętrzny 19/26; szlif wewnętrzny 34/35; szkło borokrzemowe | Vitromin | 170-08 | szt | 3
567 | Złącze ekspansywne; szlif zewnętrzny 19/26; szlif wewnętrzny 45/40; szkło borokrzemowe | Vitromin | 170-09 | szt | 3
568 | Złącze ekspansywne; szlif zewnętrzny 24/29; szlif wewnętrzny 29/32; szkło borokrzemowe | Vitromin | 170-10 | szt | 3
569 | Złącze ekspansywne; szlif zewnętrzny 24/29; szlif wewnętrzny 34/35; szkło borokrzemowe | Vitromin | 170-11 | szt | 3
570 | Złącze ekspansywne; szlif zewnętrzny 24/29; szlif wewnętrzny 45/40; szkło borokrzemowe | Vitromin | 170-12 | szt | 3
571 | Złącze ekspansywne; szlif zewnętrzny 29/32; szlif wewnętrzny 34/35; szkło borokrzemowe | Vitromin | 170-13 | szt | 3
572 | Złącze ekspansywne; szlif zewnętrzny 29/32; szlif wewnętrzny 45/40; szkło borokrzemowe | Vitromin | 170-14 | szt | 3
573 | Szlif wewnętrzny 10/19, Ø=13mm, ścianka 1,5mm, długość 13 mm, ze szkła borokrzemowego | DWK-Duran | 286517005 | szt | 3
574 | Szlif wewnętrzny 12/21, Ø=15mm, ścianka 1,8mm, długość 15mm, ze szkła borokrzemowego | DWK-Duran | 286520007 | szt | 7
575 | Szlif wewnętrzny 14/23, Ø=17 mm, ścianka 1,8 mm, ze szkła borokrzemowego | DWK-Duran | 286525408 | szt | 7
576 | Szlif wewnętrzny 19/26, Ø=22mm, ścianka 1,8mm, ze szkła borokrzemowego | DWK-Duran | 286536602 | szt | 7
577 | Szlif wewnętrzny 24/29, Ø=28mm, ścianka 2 mm, ze szkła borokrzemowego | DWK-Duran | 286543803 | szt | 7
578 | Szlif wewnętrzny 29/32, Ø=33 mm, ścianka 2,0mm, ze szkła borokrzemowego | DWK-Duran | 286550001 | szt | 7
579 | Szlif wewnętrzny 34/35 ,Ø=40mm, ścianka 2,3mm, ze szkła borokrzemowego | DWK-Duran | 286559207 | szt | 3
580 | Szlif wewnętrzny 45/40, Ø=50mm, ścianka 2,5mm, ze szkła borokrzemowego | DWK-Duran | 286561204 | szt | 3
581 | Szlif wewnętrzny 5/13, Ø=15mm, ścianka 1,8 mm, długość 8mm, ze szkła borokrzemowego | DWK-Duran | 286514608 | szt | 7
582 | Szlif wewnętrzny 7/16 ,Ø=10mm, ścianka 1,5mm, długość 10mm, ze szkła borokrzemowego | DWK-Duran | 286515604 | szt | 7
583 | Szlif zewnętrzny 10/19, (Ø=8,0mm, ścianka 1,5mm), ze szkła borokrzemowego | DWK-Duran | 286151802 | szt | 3
584 | Szlif zewnętrzny 12/21, (Ø=11,0mm, ścianka 1,5mm), ze szkła borokrzemowego | DWK-Duran | 286152404 | szt | 7
585 | Szlif zewnętrzny 14/23, (Ø=13,0mm, ścianka 1,5mm), ze szkła borokrzemowego | DWK-Duran | 286153203 | szt | 7
586 | Szlif zewnętrzny 19/26, (Ø=17,0mm, ścianka 1,8mm), ze szkła borokrzemowego | DWK-Duran | 286155007 | szt | 7
587 | Szlif zewnętrzny 24/29, (Ø=22,0mm, ścianka 1,8mm), ze szkła borokrzemowego | DWK-Duran | 286156209 | szt | 7
588 | Szlif zewnętrzny 29/32, (Ø=26,0mm, ścianka 2,0mm), ze szkła borokrzemowego | DWK-Duran | 286157008 | szt | 7
589 | Szlif zewnętrzny 34/35, (Ø=30,0mm, ścianka 2,0mm), ze szkła borokrzemowego | DWK-Duran | 286159609 | szt | 3
590 | Szlif zewnętrzny 45/40, (Ø=40,0mm, ścianka 2,3mm), ze szkła borokrzemowego | DWK-Duran | 286160207 | szt | 3
591 | Szlif zewnętrzny 5/13, (Ø=4,0mm, ścianka 0,8mm), ze szkła borokrzemowego | DWK-Duran | 286150403 | szt | 7
592 | Szlif zewnętrzny 7/16, (Ø=6,0mm, ścianka 1,5mm), ze szkła borokrzemowego | DWK-Duran | 286151005 | szt | 7
593 | Złącze redukcyjne; szlif zewnętrzny 19/26; szlif wewnętrzny 14/23; szkło borokrzemowe | Vitromin | 160-01 | szt | 14
594 | Złącze redukcyjne; szlif zewnętrzny 24/29; szlif wewnętrzny 14/23; szkło borokrzemowe | Vitromin | 160-02 | szt | 14
595 | Złącze redukcyjne; szlif zewnętrzny 24/29; szlif wewnętrzny 19/26; szkło borokrzemowe | Vitromin | 160-04 | szt | 14
596 | Złącze redukcyjne; szlif zewnętrzny 29/32; szlif wewnętrzny 14/23; szkło borokrzemowe | Vitromin | 160-03 | szt | 21
597 | Złącze redukcyjne; szlif zewnętrzny 29/32; szlif wewnętrzny 19/26; szkło borokrzemowe | Vitromin | 160-05 | szt | 21
598 | Złącze redukcyjne; szlif zewnętrzny 29/32; szlif wewnętrzny 24/29; szkło borokrzemowe | Vitromin | 160-08 | szt | 3
599 | Złącze redukcyjne; szlif zewnętrzny 34/35; szlif wewnętrzny 19/26; szkło borokrzemowe | Vitromin | 160-06 | szt | 3
600 | Złącze redukcyjne; szlif zewnętrzny 34/35; szlif wewnętrzny 24/29; szkło borokrzemowe | Vitromin | 160-09 | szt | 3
601 | Złącze redukcyjne; szlif zewnętrzny 34/35; szlif wewnętrzny 29/32; szkło borokrzemowe | Vitromin | 160-11 | szt | 3
602 | Złącze redukcyjne; szlif zewnętrzny 45/32; szlif wewnętrzny 34/35;szkło borokrzemowe | Vitromin | 160-13 | szt | 3
603 | Złącze redukcyjne; szlif zewnętrzny 45/40; szlif wewnętrzny 19/26; szkło borokrzemowe | Vitromin | 160-07 | szt | 3
604 | Złącze redukcyjne; szlif zewnętrzny 45/40; szlif wewnętrzny 24/29; szkło borokrzemowe | Vitromin | 160-10 | szt | 3
605 | Złącze redukcyjne; szlif zewnętrzny 45/40; szlif wewnętrzny 29/32; szkło borokrzemowe | Vitromin | 160-12 | szt | 3
MATERIAŁY LABORATORYJNE
606 | 20-dołkowe statywy PP na probówki 0,5/1,0/1,5/2,0ml [213 x 90 x 50mm] czerwony | Heathrow Scientific | HS4284B | szt | 10
607 | 6-miejscowe statywy na pipety automatyczne, ABS, czerwony | Heathrow Scientific | HS20613G | szt | 3
608 | 81-dołkowe pudełka do kriogenicznego przechowywania mikroprobówek o poj. 1,5/2,0ml, [130 x 130 x 47 mm] niebieski | Heathrow Scientific | HS120035 | szt | 7
609 | Aluminiowe łódeczki do odważania, duże [70x16mm] okrągłe, [pak. po 100szt] | Heathrow Scientific | HS14521C | opk=100szt | 2
610 | Aluminiowe łódeczki do odważania, małe [43x12mm] okrągłe, [pak. po 100szt] | Heathrow Scientific | HS14521A | opk=100szt | 2
611 | Aluminiowe łódeczki do odważania, średnie [57x14mm] okrągłe, [pak. po 100szt] | Heathrow Scientific | HS14521B | opk=100szt | 2
612 | Aluminiowe naczyńka do odważania, duże [101x8mm] okrągłe, [pak. po 50szt] | Heathrow Scientific | HS14522 | opk=50szt | 2
613 | Autoklawowalny statyw rozkręcany na mikroprobówki z przeźroczystego, odpornego na uderzenia materiału, na 18 otworów (3 rzędy po 6 miejsc), otwór o Ø11,5mm/7mm, wymiary statywu: 137x70x40mm | SARSTEDT | 93.826. | szt | 3
614 | Autoklawowalny statyw rozkręcany na mikroprobówki z przeźroczystego, odpornego na uderzenia materiału, na 20 otworów (2 rzędy po 10 miejsc), otwór o Ø11mm, wymiary statywu: 257x62x40mm | SARSTEDT | 93.849.100 | szt | 3
615 | Autoklawowalny statyw rozkręcany na mikroprobówki z przeźroczystego, odpornego na uderzenia materiału, na 48 otworów (4 rzędy po 12 miejsc), otwór o Ø11mm/7mm, wymiary statywu: 257x90x40mm | SARSTEDT | 93.837 | szt | 3
616 | Bagietka magnetyczna PTFE do wyjmowania mieszadełek, [dl.=250, Ø=10mm] | Cowie | 004.250 | szt | 10
617 | Bagietka magnetyczna PTFE do wyjmowania mieszadełek, [dł.=350, Ø=10mm] | Cowie | 004.350 | szt | 10
618 | Balon do pobierania próbek gazów, lateksowy, kolor: szary, o poj. 1000ml, o Ø130mm | Kartell spa. Labware Division | 1230 | szt | 3
619 | Balon do pobierania próbek gazów, lateksowy, kolor: szary, o poj. 1500ml, o Ø150mm | Kartell spa. Labware Division | 1231 | szt | 3
620 | Balon do pobierania próbek gazów, lateksowy, kolor: szary, o poj. 2000ml, o Ø160mm | Kartell spa. Labware Division | 1232 | szt | 3
621 | Balon do pobierania próbek gazów, lateksowy, kolor: szary, o poj. 4000ml, o Ø200mm | Kartell spa. Labware Division | 1233 | szt | 3
622 | Balon do pobierania próbek gazów, lateksowy, kolor: szary, o poj. 5000ml, o Ø230mm | Kartell spa. Labware Division | 1234 | szt | 3
623 | Balon do pobierania próbek gazów, lateksowy, kolor: szary, o poj. 8000ml, o Ø250mm | Kartell spa. Labware Division | 1235 | szt | 2
624 | Biureta prosta z tworzywa (PMP, FEP, PVC), klasa B, pojemność: 10ml, podziałka: 1:10, długość: 580mm | Kartell spa. Labware Division | 1997 | szt | 1
625 | Biureta prosta z tworzywa (PMP, FEP, PVC), klasa B, pojemność: 25ml, podziałka: 1:10, długość: 480mm | Kartell spa. Labware Division | 1998 | szt | 1
626 | Biureta prosta z tworzywa (PMP, FEP, PVC), klasa B, pojemność: 50ml, podziałka: 1:10, długość: 740mm | Kartell spa. Labware Division | 1999 | szt | 1
627 | Butelka PS do hodowli komórek adherentnych o poj. 250 ml, z zakręcanym korkiem z wentylacją, skośna szyjka, z nadrukowaną skalą i białym polem do opisu na boku butelki, sterylne; (opak. 5 szt) | SARSTEDT | 83.3911.002 | opk=5szt | 3
628 | Butelka PS do hodowli komórek adherentnych o poj. 50 ml, z zakręcanym korkiem z wentylacją, skośna szyjka, z nadrukowaną skalą i białym polem do opisu na boku butelki, sterylne; (opak. 10szt) | SARSTEDT | 83.3910.002 | opk=10szt | 3
629 | Butla HDPE z kranem zakręcana bez podziałki, pojemność: 10000ml, śr. szyjki 52,5mm, średnica: 210mm, wysokość: 425mm | Kartell spa. Labware Division | 1662 | szt | 1
630 | Butla HDPE z kranem zakręcana bez podziałki, pojemność: 25000ml, śr. szyjki 79,5mm, średnica: 280mm, wysokość: 565mm | Kartell spa. Labware Division | 1664 | szt | 1
631 | Butla HDPE z kranem zakręcana bez podziałki, pojemność: 50000ml, śr. szyjki 79,5mm, średnica: 350mm, wysokość: 700mm | Kartell spa. Labware Division | 1666 | szt | 1
632 | Butla HDPE z kranem zakręcana bez podziałki, pojemność: 5000ml, śr. szyjki 52,5mm, średnica: 170mm, wysokość: 345mm | Kartell spa. Labware Division | 1660 | szt | 1
633 | Butla HDPE z wąską szyją i uchwytem, pojemność: 10000ml, śr. szyjki 52,5mm, średnica: 210mm, wysokość: 425mm | Kartell spa. Labware Division | 1646 | szt | 1
634 | Butla HDPE z wąską szyją i uchwytem, pojemność: 25000ml, śr. szyjki 79,5mm, średnica: 280mm, wysokość: 565mm | Kartell spa. Labware Division | 1648 | szt | 1
635 | Butla HDPE z wąską szyją i uchwytem, pojemność: 50000ml, śr. szyjki 79,5mm, średnica: 350mm, wysokość: 700mm | Kartell spa. Labware Division | 1650 | szt | 1
636 | Butla HDPE z wąską szyją i uchwytem, pojemność: 5000ml, śr. szyjki 52,5mm, średnica: 170mm, wysokość: 345mm | Kartell spa. Labware Division | 1644 | szt | 1
637 | Butla PE kwadratowa z szeroką szyją zakręcana, nakrętka z PP, do plombowania, pojemność: 1000ml, podziałka 100ml, wymiary: 80x103x176mm; śr. szyjki: 58mm | Kartell spa. Labware Division | 613 | szt | 7
638 | Butla PE kwadratowa z szeroką szyją zakręcana, nakrętka z PP, do plombowania, pojemność: 100ml, podziałka 20ml, wymiary: 42x48x90mm; śr. szyjki: 34,5mm | Kartell spa. Labware Division | 610 | szt | 7
639 | Butla PE kwadratowa z szeroką szyją zakręcana, nakrętka z PP, do plombowania, pojemność: 2000ml, podziałka 100ml, wymiary: 100x134x210mm; śr. szyjki: 58mm | Kartell spa. Labware Division | 614 | szt | 3
640 | Butla PE kwadratowa z szeroką szyją zakręcana, nakrętka z PP, do plombowania, pojemność: 250ml, podziałka 50ml, wymiary: 57x60x110mm; śr. szyjki: 34,5mm | Kartell spa. Labware Division | 611 | szt | 7
641 | Butla PE kwadratowa z szeroką szyją zakręcana, nakrętka z PP, do plombowania, pojemność: 25ml, podziałka: 5ml, wymiary: 32x34x52mm; śr. szyjki: 18mm | Kartell spa. Labware Division | 608 | szt | 7
642 | Butla PE kwadratowa z szeroką szyją zakręcana, nakrętka z PP, do plombowania, pojemność: 500ml, podziałka 100ml, wymiary: 70x80x138mm; śr. szyjki: 45mm | Kartell spa. Labware Division | 612 | szt | 7
643 | Butla PE kwadratowa z szeroką szyją zakręcana, nakrętka z PP, do plombowania, pojemność: 50ml, podziałka 10ml, wymiary 38x38x70mm; śr. szyjki: 24mm | Kartell spa. Labware Division | 609 | szt | 7
644 | Butla PE wąska szyja bez nakrętki z podziałką, pojemność: 1000ml, podziałka 100ml, średnica: 95mm, wysokość: 222mm, śr. szyjki 23mm, gwint GL32 | Kartell spa. Labware Division | 15881 | szt | 7
645 | Butla PE wąska szyja bez nakrętki z podziałką, pojemność: 100ml, podziałka 20ml, średnica: 48mm, wysokość: 106mm, śr. szyjki 13mm, gwint GL18 | Kartell spa. Labware Division | 15821 | szt | 14
646 | Butla PE wąska szyja bez nakrętki z podziałką, pojemność: 250ml, podziałka 25ml, średnica: 60mm, wysokość: 148mm, śr. szyjki 19mm, gwint GL25 | Kartell spa. Labware Division | 15841 | szt | 7
647 | Butla PE z szeroką szyją i uchwytem, pojemność: 10000ml, śr. szyjki 120mm, średnica: 210mm, wysokość: 415mm | Kartell spa. Labware Division | 1642 | szt | 1
648 | Butla PE z szeroką szyją i uchwytem, pojemność: 5000ml, śr. szyjki 90mm, średnica: 170mm, wysokość: 340mm | Kartell spa. Labware Division | 1640 | szt | 1
649 | Butla PE z szeroką szyją zakręcana, do plombowania, nakrętka z PP, pojemność: 500ml, podziałka: 50ml, średnica: 75mm, wysokość: 158mm, śr. szyjki: 34,5mm | Kartell spa. Labware Division | 411 | szt | 7
650 | Butla PE z szeroką szyją zakręcana, nakrętka z PP, do plombowania, pojemność 250ml podziałka 25ml średnica: 61mm, wysokość: 126mm, śr. szyjki: 34,5mm | Kartell spa. Labware Division | 410 | szt | 7
651 | Butla PE z szeroką szyją zakręcana, nakrętka z PP, do plombowania, pojemność: 1000ml, podziałka 100ml, średnica: 93mm, wysokość: 200mm, śr. szyjki: 45mm | Kartell spa. Labware Division | 412 | szt | 3
652 | Butla PE z szeroką szyją zakręcana, nakrętka z PP, do plombowania, pojemność: 100ml podziałka 20ml, średnica: 48mm, wysokość: 89mm, śr. szyjki: 24mm | Kartell spa. Labware Division | 409 | szt | 7
653 | Butla PE z szeroką szyją zakręcana, nakrętka z PP, do plombowania, pojemność: 2000ml, podziałka 100ml, średnica: 115mm, wysokość: 247mm, śr. szyjki: 45mm | Kartell spa. Labware Division | 413 | szt | 3
654 | Butla PE z szeroką szyją zakręcana, nakrętka z PP, do plombowania, pojemność: 50ml, podziałka 10ml, średnica: 40mm, wysokość: 77mm, śr. szyjki: 24mm | Kartell spa. Labware Division | 408 | szt | 7
655 | Butla PE z wąską szyją zakręcana, nakrętka z PP, do plombowania, pojemność: 50ml, podziałka 10ml, średnica: 39mm, wysokość: 70mm, śr. szyjki: 18,5mm | Kartell spa. Labware Division | 317 | szt | 7
656 | Butla PE z wąską szyją zakręcana, nakrętka z PP, do plombowania, pojemność: 1000ml, podziałka 100ml, średnica: 94mm, wysokość: 205mm, śr. szyjki: 33mm | Kartell spa. Labware Division | 325 | szt | 7
657 | Butla PE z wąską szyją zakręcana, nakrętka z PP, do plombowania, pojemność: 125ml, podziałka 20ml, średnica: 46mm, wysokość: 107mm, śr. szyjki: 18,5mm | Kartell spa. Labware Division | 319 | szt | 7
658 | Butla PE z wąską szyją zakręcana, nakrętka z PP, do plombowania, pojemność: 2000ml, podziałka 100ml, średnica 112mm: wysokość: 266mm, śr. szyjki: 33mm | Kartell spa. Labware Division | 326 | szt | 3
659 | Butla PE z wąską szyją zakręcana, nakrętka z PP, do plombowania, pojemność: 250ml, podziałka 25ml, średnica: 60mm, wysokość: 131mm, śr. szyjki: 23mm | Kartell spa. Labware Division | 323 | szt | 7
660 | Butla PE z wąską szyją zakręcana, nakrętka z PP, do plombowania, pojemność: 500ml, podziałka 50ml, średnica: 74mm, wysokość: 157mm, śr. szyjki: 23mm | Kartell spa. Labware Division | 324 | szt | 7
661 | Butla PE, szeroka szyja zakręcana z podziałką, pojemność: 1000ml, podziałka 100ml, średnica: 95mm, wysokość: 206mm, śr. szyjki: 55mm, gwint GL63 | Kartell spa. Labware Division | 1616 | szt | 7
662 | Butla PE, szeroka szyja zakręcana z podziałką, pojemność: 100ml, podziałka 20ml, średnica: 48mm, wysokość: 105mm, śr. szyjki: 24mm, gwint GL32 | Kartell spa. Labware Division | 1610 | szt | 14
663 | Butla PE, szeroka szyja zakręcana z podziałką, pojemność: 2000ml, podziałka 100ml, średnica: 120mm, wysokość: 252mm, śr. szyjki: 55mm, gwint GL63 | Kartell spa. Labware Division | 1618 | szt | 7
664 | Butla PE, szeroka szyja zakręcana z podziałką, pojemność: 250ml, podziałka 25ml, średnica: 60mm, wysokość: 140mm, śr. szyjki: 38mm, gwint GL45 | Kartell spa. Labware Division | 1612 | szt | 7
665 | Butla PE, szeroka szyja zakręcana z podziałką, pojemność: 500ml, podziałka 100ml, średnica: 75mm, wysokość: 170mm, śr. szyjki: 38mm, gwint GL45 | Kartell spa. Labware Division | 1614 | szt | 7
666 | Butla PE, szeroka szyja zakręcana z podziałką, pojemność: 50ml, podziałka 10ml, średnica: 38mm, wysokość: 88mm, śr. szyjki: 24mm, gwint GL32 | Kartell spa. Labware Division | 1608 | szt | 14
667 | Butla PP, szeroka szyja zakręcana z podziałką, pojemność: 1000ml, podziałka 100ml, średnica: 95mm, wysokość: 206mm, śr. szyjki: 55mm, gwint GL63 | Kartell spa. Labware Division | 1629 | szt | 7
668 | Butla PP, szeroka szyja zakręcana z podziałką, pojemność: 100ml, podziałka 20ml, średnica: 48mm, wysokość: 105mm, śr. szyjki: 24mm, gwint GL32 | Kartell spa. Labware Division | 1623 | szt | 14
669 | Butla PP, szeroka szyja zakręcana z podziałką, pojemność: 2000ml, podziałka 100ml, średnica: 120mm, wysokość: 252mm, śr. szyjki: 55mm, gwint GL63 | Kartell spa. Labware Division | 1631 | szt | 7
670 | Butla PP, szeroka szyja zakręcana z podziałką, pojemność: 250ml, podziałka 25ml, średnica: 60mm, wysokość: 140mm, śr. szyjki: 38mm, gwint GL45 | Kartell spa. Labware Division | 1625 | szt | 7
671 | Butla PP, szeroka szyja zakręcana z podziałką, pojemność: 500ml, podziałka 100ml, średnica: 75mm, wysokość: 170mm, śr. szyjki: 38mm, gwint GL45 | Kartell spa. Labware Division | 1627 | szt | 7
672 | Butla PP, szeroka szyja zakręcana z podziałką, pojemność: 50ml, podziałka 10ml, średnica: 38mm, wysokość: 88mm, śr. szyjki: 24mm, gwint GL32 | Kartell spa. Labware Division | 1621 | szt | 14
673 | Butla PP, wąska szyja zakręcana z podziałką, pojemność: 1000ml, podziałka 100ml, średnica: 95mm, wysokość: 224mm, śr. szyjki: 23mm, gwint GL32 | Kartell spa. Labware Division | 1603 | szt | 7
674 | Butla PP, wąska szyja zakręcana z podziałką, pojemność: 100ml, podziałka 20ml, średnica: 48mm, wysokość: 108mm, śr. szyjki: 13mm, gwint GL18 | Kartell spa. Labware Division | 1597 | szt | 14
675 | Butla PP, wąska szyja zakręcana z podziałką, pojemność: 250ml, podziałka 25ml, średnica: 60mm, wysokość: 150mm, śr. szyjki: 19mm, gwint GL25 | Kartell spa. Labware Division | 1599 | szt | 14
676 | Butla PP, wąska szyja zakręcana z podziałką, pojemność: 500m, podziałka 100ml, średnica: 75mm, wysokość: 182mm, śr. szyjki: 19mm, gwint GL25 | Kartell spa. Labware Division | 1601 | szt | 7
677 | Butla PP, wąska szyja zakręcana z podziałką, pojemność: 50ml, podziałka 10ml, średnica: 38mm, wysokość: 92mm, śr. szyjki: 13mm, gwint GL18 | Kartell spa. Labware Division | 1595 | szt | 14
678 | Butla z dozownikiem, PP, pojemność: 1000ml, poj. dozownika 25ml | Kartell spa. Labware Division | 1477 | szt | 1
679 | Butla z dozownikiem, PP, pojemność: 1000ml, poj. dozownika 50ml | Kartell spa. Labware Division | 1482 | szt | 1
680 | Butla z dozownikiem, PP, pojemność: 250ml, poj. dozownika 25ml | Kartell spa. Labware Division | 1475 | szt | 1
681 | Butla z dozownikiem, PP, pojemność: 250ml, poj. dozownika 50ml | Kartell spa. Labware Division | 1480 | szt | 1
682 | Butla z dozownikiem, PP, pojemność: 500ml, poj. dozownika 25ml | Kartell spa. Labware Division | 1476 | szt | 1
683 | Butla z dozownikiem, PP, pojemność: 500ml, poj. dozownika 50ml | Kartell spa. Labware Division | 1481 | szt | 1
684 | Butla z PE-LD, VITsafe™, szeroka szyjka, z dyszą tryskawkową, o poj. 250ml, z gwintem GL45, kolor nakrętki: niebieski, wysokość bez rurki natryskowej: 146mm, średnica: 58mm, z nadrukiem: Distilled Water | VIT-LAB GmbH | 1351819 | szt | 2
685 | Butla z PE-LD, VITsafe™, szeroka szyjka, z dyszą tryskawkową, o poj. 250ml, z gwintem GL45, kolor nakrętki: pomarańczowy, wysokość bez rurki natryskowej: 146mm, średnica: 58mm, z nadrukiem: Ethanol | VIT-LAB GmbH | 1351869 | szt | 2
686 | Butla z PE-LD, VITsafe™, szeroka szyjka, z dyszą tryskawkową, o poj. 250ml, z gwintem GL45, kolor nakrętki: zielony, wysokość bez rurki natryskowej: 146mm, średnica: 58mm, z nadrukiem: Methanol | VIT-LAB GmbH | 1351839 | szt | 2
687 | Butla z PE-LD, VITsafe™, szeroka szyjka, z dyszą tryskawkową, o poj. 500ml, z gwintem GL45, kolor nakrętki: niebieski, wysokość bez rurki natryskowej: 166mm, średnica: 76mm, z nadrukiem: Distilled Water | VIT-LAB GmbH | 1352819 | szt | 2
688 | Butla z PE-LD, VITsafe™, szeroka szyjka, z dyszą tryskawkową, o poj. 500ml, z gwintem GL45, kolor nakrętki: pomarańczowy, wysokość bez rurki natryskowej: 166mm, średnica: 76mm, z nadrukiem: Ethanol | VIT-LAB GmbH | 1352869 | szt | 2
689 | Butla z PE-LD, VITsafe™, szeroka szyjka, z dyszą tryskawkową, o poj. 500ml, z gwintem GL45, kolor nakrętki: zielony, wysokość bez rurki natryskowej: 166mm, średnica: 76mm, z nadrukiem: Methanol | VIT-LAB GmbH | 1352839 | szt | 2
690 | Butla z PP, VITsafe™, szeroka szyjka, z dyszą tryskawkową, o poj. 250ml, z gwintem GL45, kolor nakrętki: czerwony, wysokość bez rurki natryskowej: 146mm, średnica: 58mm, z nadrukiem: Acetone | VIT-LAB GmbH | 1451829 | szt | 2
691 | Butla z PP, VITsafe™, szeroka szyjka, z dyszą tryskawkową, o poj. 500ml, z gwintem GL45, kolor nakrętki: czerwony, wysokość bez rurki natryskowej: 166mm, średnica: 76mm, z nadrukiem: Acetone | VIT-LAB GmbH | 1452829 | szt | 2
692 | Butla z tworzywa PE na materialy światłoczułe, klasa B pojemność 1000ml podziałka 100ml średnica 94mm | Kartell spa. Labware Division | 3251 | szt | 3
693 | Butla z tworzywa PE na materialy światłoczułe, klasa B pojemność 125ml podziałka 20ml średnica 46mm | Kartell spa. Labware Division | 3191 | szt | 3
694 | Butla z tworzywa PE na materialy światłoczułe, klasa B pojemność 250ml podziałka 25ml średnica 60mm | Kartell spa. Labware Division | 3231 | szt | 3
695 | Butla z tworzywa PE na materialy światłoczułe, klasa B pojemność 500ml podziałka 50ml średnica 74mm | Kartell spa. Labware Division | 3241 | szt | 3
696 | Butla z tworzywa PE na materialy światłoczułe, klasa B pojemność 50ml podziałka 10ml średnica 39mm | Kartell spa. Labware Division | 3171 | szt | 3
697 | Cylinder miarowy PMP niski z wytłoczoną skalą, stopka okrągła, klasa B, pojemność: 1000ml, skala 200ml, średnica: 71mm, wysokość: 331mm | Kartell spa. Labware Division | 1338 | szt | 3
698 | Cylinder miarowy PMP niski z wytłoczoną skalą, stopka okrągła, klasa B, pojemność: 100ml, skala 25ml, średnica: 34,5mm, wysokość: 177mm | Kartell spa. Labware Division | 1335 | szt | 3
699 | Cylinder miarowy PMP niski z wytłoczoną skalą, stopka okrągła, klasa B, pojemność: 10ml, skala 2ml, średnica: 16mm, wysokość: 87mm | Kartell spa. Labware Division | 1332 | szt | 3
700 | Cylinder miarowy PMP niski z wytłoczoną skalą, stopka okrągła, klasa B, pojemność: 2000ml, skala 400ml, średnica: 92mm, wysokość: 369mm | Kartell spa. Labware Division | 1339 | szt | 3
701 | Cylinder miarowy PMP niski z wytłoczoną skalą, stopka okrągła, klasa B, pojemność: 250ml, skala 50ml, średnica: 46mm, wysokość: 263mm | Kartell spa. Labware Division | 1336 | szt | 3
702 | Cylinder miarowy PMP niski z wytłoczoną skalą, stopka okrągła, klasa B, pojemność: 25ml, skala 5ml, średnica: 22mm, wysokość: 107mm | Kartell spa. Labware Division | 1333 | szt | 3
703 | Cylinder miarowy PMP niski z wytłoczoną skalą, stopka okrągła, klasa B, pojemność: 500ml, skala 100ml, średnica: 56mm, wysokość: 302mm | Kartell spa. Labware Division | 1337 | szt | 3
704 | Cylinder miarowy PMP niski z wytłoczoną skalą, stopka okrągła, klasa B, pojemność: 50ml, skala 10ml, średnica: 29mm, wysokość: 143mm | Kartell spa. Labware Division | 1334 | szt | 3
705 | Cylinder miarowy PMP wysoki z niebieską skalą, stopka sześciokątna, klasa B, pojemność: 1000ml, skala 100ml, średnica: 66mm, wysokość: 438mm | Kartell spa. Labware Division | 2576 | szt | 3
706 | Cylinder miarowy PMP wysoki z niebieską skalą, stopka sześciokątna, klasa B, pojemność: 100ml, skala 10ml, średnica: 31mm, wysokość: 249mm | Kartell spa. Labware Division | 2573 | szt | 3
707 | Cylinder miarowy PMP wysoki z niebieską skalą, stopka sześciokątna, klasa B, pojemność: 10ml, skala 2ml, średnica: 13,5mm, wysokość: 139mm | Kartell spa. Labware Division | 2570 | szt | 3
708 | Cylinder miarowy PMP wysoki z niebieską skalą, stopka sześciokątna, klasa B, pojemność: 2000ml, skala 200ml, średnica: 84mm, wysokość: 531mm | Kartell spa. Labware Division | 2577 | szt | 3
709 | Cylinder miarowy PMP wysoki z niebieską skalą, stopka sześciokątna, klasa B, pojemność: 250ml, skala 20ml, średnica: 41,5mm, wysokość: 315mm | Kartell spa. Labware Division | 2574 | szt | 3
710 | Cylinder miarowy PMP wysoki z niebieską skalą, stopka sześciokątna, klasa B, pojemność: 25ml, skala 5ml, średnica: 18,5mm, wysokość: 195mm | Kartell spa. Labware Division | 2571 | szt | 3
711 | Cylinder miarowy PMP wysoki z niebieską skalą, stopka sześciokątna, klasa B, pojemność: 500ml, skala 50ml, średnica: 55mm, wysokość: 361mm | Kartell spa. Labware Division | 2575 | szt | 3
712 | Cylinder miarowy PMP wysoki z niebieską skalą, stopka sześciokątna, klasa B, pojemność: 50ml, skala 10ml, średnica: 26mm, wysokość: 199mm | Kartell spa. Labware Division | 2572 | szt | 3
713 | Cylinder miarowy PMP wysoki z wytłoczoną skalą, stopka sześciokątna, klasa B, pojemność: 1000ml, skala 100ml, średnica: 66mm, wysokość: 438mm | Kartell spa. Labware Division | 1576 | szt | 2
714 | Cylinder miarowy PMP wysoki z wytłoczoną skalą, stopka sześciokątna, klasa B, pojemność: 100ml, skala 10ml, średnica: 31mm, wysokość: 249mm | Kartell spa. Labware Division | 1573 | szt | 7
715 | Cylinder miarowy PMP wysoki z wytłoczoną skalą, stopka sześciokątna, klasa B, pojemność: 10ml, skala 2ml, średnica: 13,5mm, wysokość: 139mm | Kartell spa. Labware Division | 1570 | szt | 7
716 | Cylinder miarowy PMP wysoki z wytłoczoną skalą, stopka sześciokątna, klasa B, pojemność: 2000ml, skala 200ml, średnica: 84mm, wysokość: 531mm | Kartell spa. Labware Division | 1577 | szt | 2
717 | Cylinder miarowy PMP wysoki z wytłoczoną skalą, stopka sześciokątna, klasa B, pojemność: 250ml, skala 20ml, średnica: 41,5mm, wysokość: 315mm | Kartell spa. Labware Division | 1574 | szt | 2
718 | Cylinder miarowy PMP wysoki z wytłoczoną skalą, stopka sześciokątna, klasa B, pojemność: 25ml, skala 5ml, średnica: 18,5mm, wysokość: 195mm | Kartell spa. Labware Division | 1571 | szt | 7
719 | Cylinder miarowy PMP wysoki z wytłoczoną skalą, stopka sześciokątna, klasa B, pojemność: 500ml, skala 50ml, średnica: 55mm, wysokość: 361mm | Kartell spa. Labware Division | 1575 | szt | 2
720 | Cylinder miarowy PMP wysoki z wytłoczoną skalą, stopka sześciokątna, klasa B, pojemność: 50ml, skala: 10ml, średnica: 26mm, wysokość: 199mm | Kartell spa. Labware Division | 1572 | szt | 7
721 | Cylinder miarowy PP niski z wytłoczoną skalą, stopka okrągła, klasa B, pojemność: 1000ml, skala 200ml, średnica: 70mm, wysokość: 332mm | Kartell spa. Labware Division | 822 | szt | 3
722 | Cylinder miarowy PP niski z wytłoczoną skalą, stopka okrągła, klasa B, pojemność: 100ml, skala 25ml, średnica: 34mm, wysokość: 178mm | Kartell spa. Labware Division | 817 | szt | 3
723 | Cylinder miarowy PP niski z wytłoczoną skalą, stopka okrągła, klasa B, pojemność: 10ml, skala 2ml, średnica: 16mm, wysokość: 88mm | Kartell spa. Labware Division | 814 | szt | 3
724 | Cylinder miarowy PP niski z wytłoczoną skalą, stopka okrągła, klasa B, pojemność: 2000ml, skala 400ml, średnica: 92mm, wysokość: 370mm | Kartell spa. Labware Division | 823 | szt | 3
725 | Cylinder miarowy PP niski z wytłoczoną skalą, stopka okrągła, klasa B, pojemność: 250ml, skala 50ml, średnica: 45,5mm, wysokość: 264mm | Kartell spa. Labware Division | 820 | szt | 3
726 | Cylinder miarowy PP niski z wytłoczoną skalą, stopka okrągła, klasa B, pojemność: 25ml, skala 5ml, średnica: 22mm, wysokość: 107mm | Kartell spa. Labware Division | 815 | szt | 3
727 | Cylinder miarowy PP niski z wytłoczoną skalą, stopka okrągła, klasa B, pojemność: 500ml, skala 100ml, średnica: 55,5mm, wysokość: 305mm | Kartell spa. Labware Division | 821 | szt | 3
728 | Cylinder miarowy PP niski z wytłoczoną skalą, stopka okrągła, klasa B, pojemność: 50ml, skala 10ml, średnica: 29mm, wysokość: 143mm | Kartell spa. Labware Division | 816 | szt | 3
729 | Cylinder miarowy PP wysoki z niebieską skalą, stopka sześciokątna, klasa B, pojemność: 100ml, skala 10ml, średnica: 30,5mm, wysokość: 249mm | Kartell spa. Labware Division | 2563 | szt | 7
730 | Cylinder miarowy PP wysoki z niebieską skalą, stopka sześciokątna, klasa B, pojemność: 1000ml, skala 100ml, średnica: 66mm, wysokość: 439mm | Kartell spa. Labware Division | 2566 | szt | 2
731 | Cylinder miarowy PP wysoki z niebieską skalą, stopka sześciokątna, klasa B, pojemność: 10ml, skala 2ml, średnica: 13,5mm, wysokość: 140mm | Kartell spa. Labware Division | 2560 | szt | 7
732 | Cylinder miarowy PP wysoki z niebieską skalą, stopka sześciokątna, klasa B, pojemność: 2000ml, skala 200ml, średnica: 84mm, wysokość: 531mm | Kartell spa. Labware Division | 2567 | szt | 2
733 | Cylinder miarowy PP wysoki z niebieską skalą, stopka sześciokątna, klasa B, pojemność: 250ml, skala 20ml, średnica: 41,5mm, wysokość: 315mm | Kartell spa. Labware Division | 2564 | szt | 7
734 | Cylinder miarowy PP wysoki z niebieską skalą, stopka sześciokątna, klasa B, pojemność: 25ml, skala 5ml, średnica: 18mm, wysokość: 195mm | Kartell spa. Labware Division | 2561 | szt | 7
735 | Cylinder miarowy PP wysoki z niebieską skalą, stopka sześciokątna, klasa B, pojemność: 500ml, skala 50ml, średnica: 55mm, wysokość: 361mm | Kartell spa. Labware Division | 2565 | szt | 7
736 | Cylinder miarowy PP wysoki z niebieską skalą, stopka sześciokątna, klasa B, pojemność: 50ml, skala 10ml, średnica: 25,5mm, wysokość: 199mm | Kartell spa. Labware Division | 2562 | szt | 7
737 | Cylinder miarowy PP wysoki z wytłoczoną skalą, stopka sześciokątna, klasa B, pojemność: 1000ml, skala 100ml, średnica: 66mm, wysokość: 439mm | Kartell spa. Labware Division | 1082 | szt | 3
738 | Cylinder miarowy PP wysoki z wytłoczoną skalą, stopka sześciokątna, klasa B, pojemność: 100ml, skala 10ml, średnica: 30,5mm, wysokość: 249mm | Kartell spa. Labware Division | 1079 | szt | 7
739 | Cylinder miarowy PP wysoki z wytłoczoną skalą, stopka sześciokątna, klasa B, pojemność: 10ml, skala 2ml, średnica: 13,5mm, wysokość: 140mm | Kartell spa. Labware Division | 1075 | szt | 7
740 | Cylinder miarowy PP wysoki z wytłoczoną skalą, stopka sześciokątna, klasa B, pojemność: 2000ml, skala 200ml, średnica: 84mm, wysokość: 531mm | Kartell spa. Labware Division | 1094 | szt | 3
741 | Cylinder miarowy PP wysoki z wytłoczoną skalą, stopka sześciokątna, klasa B, pojemność: 250ml, skala 20ml, średnica: 41,5mm, wysokość: 315mm | Kartell spa. Labware Division | 1080 | szt | 7
742 | Cylinder miarowy PP wysoki z wytłoczoną skalą, stopka sześciokątna, klasa B, pojemność: 25ml, skala 5ml, średnica: 18mm, wysokość: 195mm | Kartell spa. Labware Division | 1077 | szt | 7
743 | Cylinder miarowy PP wysoki z wytłoczoną skalą, stopka sześciokątna, klasa B, pojemność: 500ml, skala 50ml, średnica: 55mm, wysokość: 361mm | Kartell spa. Labware Division | 1081 | szt | 7
744 | Cylinder miarowy PP wysoki z wytłoczoną skalą, stopka sześciokątna, klasa B, pojemność: 50ml, skala 10ml, średnica: 25,5mm, wysokość: 199mm | Kartell spa. Labware Division | 1078 | szt | 7
745 | Czterokanałowy minutnik/zegar Lab Alert ® [pak. po 1 szt] | Heathrow Scientific | HS24670 | szt | 3
746 | Eksykator z tworzywa PP z zaworem, pojemność: 2150ml, wysokość: 190mm, wys. wew. 135mm, średnica: 150mm | Kartell spa. Labware Division | 550 | szt | 1
747 | Eksykator z tworzywa PP z zaworem, pojemność: 4350ml, wysokość: 230mm, wys. wew. 175mm, średnica: 200mm | Kartell spa. Labware Division | 230 | szt | 1
748 | Eksykator z tworzywa PP z zaworem, pojemność: 9200ml, wysokość: 300mm, wys. wew. 225mm, średnica: 250mm | Kartell spa. Labware Division | 554 | szt | 1
749 | Filtr strzykawkowy Filtropur S 0,2 bez filtracji wstępnej, powierzchnia filtracyjna 5,3cm², (opak. 10szt) | SARSTEDT | 83.1826.001 | opk=10szt | 3
750 | Filtr strzykawkowy Filtropur S 0,45 bez filtracji wstępnej, powierzchnia filtracyjna 5,3cm², (opak. 10szt) | SARSTEDT | 83.1826 | opk=10szt | 3
751 | Filtry strzykawkowe PROFILL 0,2µm z membraną z NYLONU błękitne (opak. 100szt), jednorazowe, certyfikowane do HPLC. Średnica filtra 25mm, objętość próbki 1,5 - 100ml, max objętość martwa 0,1ml, powierzchnia filtracyjna 3,7cm², max ciśnienie robocze 5bar. W obudowie polipropylenowej. Standard Luer - Lock. | LABOR-ant | LPC-25160350 | opk=100szt | 2
752 | Filtry strzykawkowe PROFILL 0,2µm z membraną z PTFE zielone (opak. 100szt), jednorazowe, certyfikowane do HPLC. Średnica filtra 25mm, objętość próbki 1,5 - 100ml, max objętość martwa 0,1ml, powierzchnia filtracyjna 3,7cm², max ciśnienie robocze 5bar. W obudowie polipropylenowej. Standard Luer - Lock. | LABOR-ant | LPC-25160347 | opk=100szt | 2
753 | Filtry strzykawkowe PROFILL 0,45µm z membraną z NYLONU seledynowe (opak. 100szt), jednorazowe, certyfikowane do HPLC. Średnica filtra 25mm, objętość próbki 1,5 - 100ml, max objętość martwa 0,1ml, powierzchnia filtracyjna 3,7cm², max ciśnienie robocze 5bar. W obudowie polipropylenowej. Standard Luer - Lock. | LABOR-ant | LPC-25160351 | opk=100szt | 2
754 | Filtry strzykawkowe PROFILL 0,45µm z membraną z PTFE białe (opak. 100szt), jednorazowe, certyfikowane do HPLC. Średnica filtra 25mm, objętość próbki 1,5 - 100ml, max objętość martwa 0,1ml, powierzchnia filtracyjna 3,7cm², max ciśnienie robocze 5bar. W obudowie polipropylenowej. Standard Luer - Lock. | LABOR-ant | LPC-25160346 | opk=100szt | 2
755 | Folia uszczelniająca Parafilm® 100mm x 38m | Parafilm | PM996 | szt | 3
756 | Folia uszczelniająca Parafilm® 100mm x 75m | Parafilm | PM999 | szt | 3
757 | Folia uszczelniająca Parafilm® 50mm x 75m | Parafilm | PM992 | szt | 3
758 | Futerał z PE do wysyłki szkiełek mikroskopowych, ilośc miejsc: 1, wymiary: 98,8x50,6x6,4mm | Kartell spa. Labware Division | 923 | szt | 1
759 | Futerał z PE do wysyłki szkiełek mikroskopowych, ilośc miejsc: 2, wymiary: 70x84x6mm | Kartell spa. Labware Division | 925 | szt | 1
760 | Futerał z PE do wysyłki szkiełek mikroskopowych, ilośc miejsc: 3, wymiary: 84x97x6mm | Kartell spa. Labware Division | 924 | szt | 1
761 | Futerał z PP, okrągły do wysyłki szkiełek mikroskopowych 10 sztuk, średnica 40mm, długość 90mm | Kartell spa. Labware Division | 922 | szt | 1
762 | Gruszka do pipet, czarna [54 x 54 x 130 mm.] | Heathrow Scientific | HS20632A | szt | 3
763 | Gruszka do pipet, czerwona [54 x 54 x 130 mm.] | Heathrow Scientific | HS20632B | szt | 3
764 | Gruszka do pipet, niebieska [54 x 54 x 130 mm.] | Heathrow Scientific | HS20632C | szt | 3
765 | Gruszka gumowa 12ml, czerwone, dł. 51mm x śred. 34mm | Heathrow Scientific | HS20630A | szt | 3
766 | Gruszka gumowa 15ml, czerwone, dł. 56mm x śred. 34mm | Heathrow Scientific | HS20630B | szt | 3
767 | Hot-łapka z gumy silikonowej na całą dłoń, wymiary: 190x100mm, kolor: czerwony | Kartell spa. Labware Division | 3915 | szt | 2
768 | Igły do strzykawek, jednorazowe, HSW FINE-JECT®, PP/stal nierdzewna, sterylne; wymiary: średnica: 0,4mm, długość: 20mm; indywidualnie pakowane, końcówka z tworzywa sztucznego typu Luer; kolor: szary; (opak. 100szt) | B Braun Petzold GmbH | 4657705 | opk=100szt | 2
769 | Igły do strzykawek, jednorazowe, HSW FINE-JECT®, PP/stal nierdzewna, sterylne; wymiary: średnica: 0,5mm, długość: 25mm; indywidualnie pakowane, końcówka z tworzywa sztucznego typu Luer; kolor: brązowy; (opak. 100szt) | B Braun Petzold GmbH | 4657683 | opk=100szt | 2
770 | Igły do strzykawek, jednorazowe, HSW FINE-JECT®, PP/stal nierdzewna, sterylne; wymiary: średnica: 0,6mm, długość: 25mm; indywidualnie pakowane, końcówka z tworzywa sztucznego typu Luer; kolor: niebieski; (opak. 100szt) | B Braun Petzold GmbH | 4657667 | opk=100szt | 2
771 | Igły do strzykawek, jednorazowe, HSW FINE-JECT®, PP/stal nierdzewna, sterylne; wymiary: średnica: 0,6mm, długość: 30mm; indywidualnie pakowane, końcówka z tworzywa sztucznego typu Luer; kolor: niebieski; (opak. 100szt) | B Braun Petzold GmbH | 4657640 | opk=100szt | 2
772 | Igły do strzykawek, jednorazowe, HSW FINE-JECT®, PP/stal nierdzewna, sterylne; wymiary: średnica: 0,7mm, długość: 30mm; indywidualnie pakowane, końcówka z tworzywa sztucznego typu Luer; kolor: czarny; (opak. 100szt) | B Braun Petzold GmbH | 4657624 | opk=100szt | 3
773 | Igły do strzykawek, jednorazowe, HSW FINE-JECT®, PP/stal nierdzewna, sterylne; wymiary: średnica: 0,8mm, długość: 40mm; indywidualnie pakowane, końcówka z tworzywa sztucznego typu Luer; kolor: zielony; (opak. 100szt) | B Braun Petzold GmbH | 4657527 | opk=100szt | 2
774 | Igły do strzykawek, jednorazowe, HSW FINE-JECT®, PP/stal nierdzewna, sterylne; wymiary: średnica: 0,9mm, długość: 40mm; indywidualnie pakowane, końcówka z tworzywa sztucznego typu Luer; kolor: żółty; (opak. 100szt) | B Braun Petzold GmbH | 4657519 | opk=100szt | 2
775 | Kanister z kranem PE, pojemność: 10000ml, wymiary: 380x300x160mm | Kartell spa. Labware Division | 1770 | szt | 1
776 | Kanister z kranem PE, pojemność: 20000ml, wymiary: 470x370x180mm | Kartell spa. Labware Division | 1771 | szt | 1
777 | Kanister z polietylenu, pojemność: 10000ml, wymiary: 320x225x195mm, nakrętka GL51 | Kartell spa. Labware Division | 1782 | szt | 1
778 | Kanister z polietylenu, pojemność: 20000ml, wymiary: 370x295x246mm, nakrętka GL51 | Kartell spa. Labware Division | 1783 | szt | 1
779 | Kanister z polietylenu, pojemność: 2000ml, wymiary: 175x155x115mm, nakrętka GL45 | Kartell spa. Labware Division | 1780 | szt | 1
780 | Kanister z polietylenu, pojemność: 5000ml, wymiary: 250x195x150mm, nakrętka GL51 | Kartell spa. Labware Division | 1781 | szt | 1
781 | Kartonowe kriogeniczne pudełko z pokrywką na fiolki, [133 x 133 x 50mm], białe [pak. po 12szt] | Heathrow Scientific | HS2860A | opk=12szt | 2
782 | Kartonowe kriogeniczne pudełko z pokrywką na fiolki, [133 x 133 x 75mm], białe [pak. po 12szt] | Heathrow Scientific | HS2860B | opk=12szt | 2
783 | Kaseta na szkiełka mikroskopowe 100szt wymiary 345x35x40h mm | Kartell spa. Labware Division | 921 | szt | 1
784 | Klamra do połączeń szlifowanych, szlif: 10/19, kolor: czarny | Kartell spa. Labware Division | 31019 | szt | 7
785 | Klamra do połączeń szlifowanych, szlif: 14/23, kolor: żółty | Kartell spa. Labware Division | 31423 | szt | 35
786 | Klamra do połączeń szlifowanych, szlif: 19/26, kolor: niebieski | Kartell spa. Labware Division | 31926 | szt | 35
787 | Klamra do połączeń szlifowanych, szlif: 24/29, kolor: zielony | Kartell spa. Labware Division | 32429 | szt | 7
788 | Klamra do połączeń szlifowanych, szlif: 29/32, kolor: czerwony | Kartell spa. Labware Division | 32932 | szt | 35
789 | Klamra do połączeń szlifowanych, szlif: 34/35, kolor: pomarańczowy | Kartell spa. Labware Division | 33435 | szt | 3
790 | Klamra do połączeń szlifowanych, szlif: 45/40, kolor: brązowy | Kartell spa. Labware Division | 34540 | szt | 7
791 | Kolba Erlenmeyera PP z wąską szyją, z wytłoczoną podziałką, poj. 1000ml, szlif 29/32, podziałka 50ml | Kartell spa. Labware Division | 1464 | szt | 7
792 | Kolba Erlenmeyera PP z wąską szyją, z wytłoczoną podziałką, poj. 125m,l szlif 14/23, podziałka 25ml | Kartell spa. Labware Division | 1461 | szt | 7
793 | Kolba Erlenmeyera PP z wąską szyją, z wytłoczoną podziałką, poj. 2000ml, szlif 34/35, podziałka 100ml | Kartell spa. Labware Division | 1465 | szt | 7
794 | Kolba Erlenmeyera PP z wąską szyją, z wytłoczoną podziałką, poj. 250ml, szlif 19/26, podziałka 25ml | Kartell spa. Labware Division | 1462 | szt | 7
795 | Kolba Erlenmeyera PP z wąską szyją, z wytłoczoną podziałką, poj. 500ml, szlif 24/29, podziałka 50ml | Kartell spa. Labware Division | 1463 | szt | 7
796 | Kolba Erlenmeyera PP z wąską szyją, z wytłoczoną podziałką, poj. 50ml, szlif 14/23, podziałka 10ml | Kartell spa. Labware Division | 1460 | szt | 7
797 | Kolba miarowa PMP z korkiem, poj. 1000ml, szlif 19/26, klasa B, średnica: 120mm, wysokość: 325mm | Kartell spa. Labware Division | 2489 | szt | 3
798 | Kolba miarowa PMP z korkiem, poj. 100ml, szlif 14/23, klasa B, średnica: 58mm, wysokość: 174mm | Kartell spa. Labware Division | 2486 | szt | 3
799 | Kolba miarowa PMP z korkiem, poj. 250ml, szlif 19/26, klasa B, średnica: 82mm, wysokość: 225mm | Kartell spa. Labware Division | 2487 | szt | 3
800 | Kolba miarowa PMP z korkiem, poj. 500ml, szlif 19/26, klasa B, średnica: 100mm, wysokość: 265mm | Kartell spa. Labware Division | 2488 | szt | 3
801 | Kolba miarowa PMP z korkiem, poj. 50ml, szlif 14/23, klasa B, średnica: 46mm, wysokość: 143mm | Kartell spa. Labware Division | 2485 | szt | 3
802 | Kolba miarowa PMP z nakrętką, poj. 1000ml, gwint GL 25, klasa B, średnica: 120mm, wysokość: 325mm | Kartell spa. Labware Division | 2494 | szt | 3
803 | Kolba miarowa PMP z nakrętką, poj. 100ml, gwint GL 18, klasa B, średnica: 58mm, wysokość: 174mm | Kartell spa. Labware Division | 2491 | szt | 3
804 | Kolba miarowa PMP z nakrętką, poj. 250ml, gwint GL 25, klasa B, średnica: 82mm, wysokość: 225mm | Kartell spa. Labware Division | 2492 | szt | 3
805 | Kolba miarowa PMP z nakrętką, poj. 500ml, gwint GL 25, klasa B, średnica: 100mm, wysokość: 265mm | Kartell spa. Labware Division | 2493 | szt | 3
806 | Kolba miarowa PMP z nakrętką, poj. 50ml, gwint GL 18, klasa B, średnica: 46mm, wysokość: 143mm | Kartell spa. Labware Division | 2490 | szt | 3
807 | Kolba miarowa PP z korkiem, poj. 1000ml, szlif 19/26, klasa B, średnica: 120mm, wysokość: 325mm | Kartell spa. Labware Division | 1489 | szt | 3
808 | Kolba miarowa PP z korkiem, poj. 100ml, szlif 14/23, klasa B, średnica: 58mm, wysokość: 174mm | Kartell spa. Labware Division | 1486 | szt | 3
809 | Kolba miarowa PP z korkiem, poj. 250ml, szlif 19/26, klasa B, średnica: 82mm, wysokość: 225mm | Kartell spa. Labware Division | 1487 | szt | 3
810 | Kolba miarowa PP z korkiem, poj. 25ml, szlif 12/21, klasa B, średnica: 36mm, wysokość: 121mm | Kartell spa. Labware Division | 1484 | szt | 3
811 | Kolba miarowa PP z korkiem, poj. 500ml, szlif 19/26, klasa B, średnica: 100mm, wysokość: 265mm | Kartell spa. Labware Division | 1488 | szt | 3
812 | Kolba miarowa PP z korkiem, poj. 50ml, szlif 14/23, klasa B, średnica: 46mm, wysokość: 143mm | Kartell spa. Labware Division | 1485 | szt | 3
813 | Kolba miarowa PP z nakrętką, poj. 1000ml, gwint GL 25, klasa B, średnica: 120mm, wysokość: 325mm | Kartell spa. Labware Division | 1435 | szt | 3
814 | Kolba miarowa PP z nakrętką, poj. 100ml, gwint GL 18, klasa B, średnica: 58mm, wysokość: 174mm | Kartell spa. Labware Division | 1432 | szt | 3
815 | Kolba miarowa PP z nakrętką, poj. 250ml, gwint GL 25, klasa B, średnica: 82mm, wysokość: 225mm | Kartell spa. Labware Division | 1433 | szt | 3
816 | Kolba miarowa PP z nakrętką, poj. 25ml, gwint GL 18, klasa B, średnica: 36mm, wysokość: 121mm | Kartell spa. Labware Division | 1430 | szt | 3
817 | Kolba miarowa PP z nakrętką, poj. 500ml, gwint GL 25, klasa B, średnica: 100mm, wysokość: 265mm | Kartell spa. Labware Division | 1434 | szt | 3
818 | Kolba miarowa PP z nakrętką, poj. 50ml, gwint GL 18, klasa B, średnica: 46mm, wysokość: 143mm | Kartell spa. Labware Division | 1431 | szt | 3
819 | Końcówka do pipet automatycznych LABSYSTEM o poj. 2-200μl, wolne od DNA, RNAz, niepirogenne, sterylne, z filtrem, bezbarwna (type C); w statywie (opak.5x96szt) | SARSTEDT | 70.3031.255 | opk=480szt | 7
820 | Końcówki (mikro) do pipet automatycznych HTL o poj. 0,5–10µl, bezbarwne, długość: 38mm; w torbie (opak. 1000szt) | PZ HTL S.A. | 301-03-052 | opk=1000szt | 7
821 | Końcówki 0,1-20ul do pipet Brand, luzem w worku (2 worki x 1000 sztuk) | Brand GmbH + Co KG | 732002 | opk=2.000szt | 1
822 | Końcówki 0,5-20ul do pipet Brand, luzem w worku (2 worki x 1000 sztuk) | Brand GmbH + Co KG | 732004 | opk=2.000szt | 1
823 | Końcówki 1.000-10.000ul do pipet Brand, luzem w worku (2 worki x 100 sztuk) | Brand GmbH + Co KG | 702603 | opk=200szt | 1
824 | Końcówki 1-50ul do pipet Brand, luzem w worku (2 worki x 1000 sztuk) | Brand GmbH + Co KG | 732006 | opk=2.000szt | 1
825 | Końcówki 2-200ul żółte do pipet Brand, luzem w worku (1 worek x 1.000 sztuk) | Brand GmbH + Co KG | 732008 | opk=1000szt | 1
826 | Końcówki 500-5.000ul do pipet Brand, luzem w worku (1 worek x 200 sztuk) | Brand GmbH + Co KG | 702595 | opk=200szt | 1
827 | Końcówki 50-1.000ul niebieskie do pipet Brand, luzem w worku (2 worki x 500 sztuk) | Brand GmbH + Co KG | 732012 | opk=1000szt | 1
828 | Końcówki 5-300ul do pipet Brand, luzem w worku (1 worek x 1000 sztuk) | Brand GmbH + Co KG | 732010 | opk=1.000szt | 1
829 | Końcówki Diamond D1000 do pipet automatycznych GILSON o poj. 200-1000µl; (opak. 1000 szt) | GILSON (AGA Analytical) | F161671 | opk=1000szt | 1
830 | Końcówki Diamond D200 do pipet automatycznych GILSON o poj. 2-200µl; (opak. 1000szt) | GILSON (AGA Analytical) | F161931 | opk=1000szt | 1
831 | Końcówki do pipet automatycznych o poj. 1250μl, długość całkowita 102 mm, wolne od DNA, RNAz, niepirogenne, sterylne, bezbarwne (type M); w statywie (opak. 5 x 96szt) | SARSTEDT | 70.3060.205 | opk=480szt | 7
832 | Końcówki do pipet automatycznych EPPENDORF o poj. 100-1000µl, długość całkowita 72 mm, do pierwszego kołnierza 64 mm, wolne od DNA, RNAz, niepirogenne, sterylne, bezbarwne (type B); w statywie (opak. 480szt) | SARSTEDT | 70.3050.205 | opk=480szt | 7
833 | Końcówki do pipet automatycznych EPPENDORF o poj. 100-1000µl, długość całkowita 72mm, do pierwszego kołnierza 64mm, bezbarwne (type B); w torbie (opak. 2 x 250szt) | SARSTEDT | 70.3050 | opk=500szt | 7
834 | Końcówki do pipet automatycznych EPPENDORF o poj. 1-200µl, bezbarwne (type A); w torbie (opak. 2x 500szt) | SARSTEDT | 70.3030 | opk=1.000szt | 7
835 | Końcówki do pipet automatycznych EPPENDORF o poj. 1-200µl, długość całkowita 51 mm, do pierwszego kołnierza 34 mm, bezbarwne (type A); w statywach (opak. 20 x96szt) | SARSTEDT | 70.3030.100 | opk=1.920szt | 7
836 | Końcówki do pipet automatycznych EPPENDORF o poj. 20µl, długość całkowita 51 mm, do pierwszego kołnierza 34 mm, z filtrem, wolne od DNA, RNAz, niepirogenne, sterylne, bezbarwne (type A); w statywie (opak. 5 x 96szt) | SARSTEDT | 70.3030.265 | opk=480szt | 7
837 | Końcówki do pipet automatycznych EPPENDORF o poj. 50-1000µl, długość całkowita 72 mm, do pierwszego kołnierza 64 mm, wolne od DNA, RNAz, niepirogenne, sterylne, z filtrem, bezbarwne (type B); w statywie (opak. 5x96szt) | SARSTEDT | 70.3030.255 | opk=480szt | 7
838 | Końcówki do pipet automatycznych GILSON o poj. 0,1-10µl, długość całkowita 32 mm, bezbarwne (type E); w torbie (opak. 1000szt) | SARSTEDT | 70.3010 | opk=1000szt | 7
839 | Końcówki do pipet automatycznych GILSON o poj. 0,1-10µl, długość całkowita 32 mm, wolne od DNA, RNAz, niepirogenne, sterylne, bezbarwne (type E); w statywie (opak. 5 x 96szt) | SARSTEDT | 70.3010.205 | opk=480szt | 7
840 | Końcówki do pipet automatycznych GILSON o poj. 5ml, długość całkowita 123 mm, bezbarwne; w statywie (opak. 50szt) | SARSTEDT | 70.1183.101 | opk=50szt | 7
841 | Końcówki do pipet automatycznych GILSON o poj. 5ml, długość całkowita 123 mm, bezbarwne; w torbie (opak. 250szt) | SARSTEDT | 70.1183.001 | opk=250szt | 7
842 | Końcówki do pipet automatycznych HTL o poj. 1,0–200µl, bezbarwny, w torbi (opak. 1.000 szt.) | PZ HTL S.A. | 301-02-052 | opk=1.000szt | 3
843 | Końcówki do pipet automatycznych HTL o poj. 1,0–300µl, bezbarwny, w torbie (opak. 1.000 szt.) | PZ HTL S.A. | 301-16-052 | opk=1.000szt | 3
844 | Końcówki do pipet automatycznych HTL o poj. 1000–10000µl, bezbarwne; w torbie (opak. 200szt) | PZ HTL S.A. | 301-75-052 | opk=200szt | 3
845 | Końcówki do pipet automatycznych HTL o poj. 1000–5000µl, bezbarwne; w torbie (opak. 250 szt) | PZ HTL S.A. | 301-71-052 | opk=250szt | 3
846 | Końcówki do pipet automatycznych HTL o poj. 100–1000µl, bezbarwna, długość 84 mm; w torbie (opak. 1000szt) | PZ HTL S.A. | 301-01-202 | opk=1000szt | 3
847 | Końcówki do pipet automatycznych OMNITIP o poj. 0,5-10µl, z filtrem, bezbarwne, sterylne, długość: 38±0,5mm, pudełko rack; (opak. 10x96szt) | ULPLAST | 81240 | opk=10x96szt | 3
848 | Końcówki do pipet automatycznych OMNITIP o poj. 0,5-10µl, bezbarwne, długość: 38±0,5mm, pudełko Fastrack®; (opak. 10x96szt) | ULPLAST | 81410 | opk=10x96szt | 3
849 | Końcówki do pipet automatycznych OMNITIP o poj. 0,5-10µl, bezbarwne, długość: 38±0,5mm, stos Reload fastrack®; (opak. 10x96szt) | ULPLAST | 81710 | opk=10x96szt | 7
850 | Końcówki do pipet automatycznych OMNITIP o poj. 0,5-10µl, bezbarwne, długość: 38±0,5mm; worek (opak. 1000szt) | ULPLAST | 81110 | opk=1000szt | 7
851 | Końcówki do pipet automatycznych OMNITIP o poj. 0,5-10µl, bezbarwne, długość: 38±0,5mm; worek (opak. 2000szt) | ULPLAST | 81011 | opk=2000szt | 3
852 | Końcówki do pipet automatycznych OMNITIP o poj. 100-1000µl, z filtrem, bezbarwne, sterylne, długość: 84±0,5mm, pudełko rack; (opak. 5x96szt) | ULPLAST | 85240 | opk=5x96szt | 3
853 | Końcówki do pipet automatycznych OMNITIP o poj. 100-1000µl, niebieskie, długość: 84±0,5mm, pudełko Fastrack®; (opak. 5x96szt) | ULPLAST | 85410 | opk=5x96szt | 3
854 | Końcówki do pipet automatycznych OMNITIP o poj. 100-1000µl, niebieskie, długość: 84±0,5mm, stos Reload fastrack®; (opak. 6x96szt) | ULPLAST | 85710 | opk=6x96szt | 7
855 | Końcówki do pipet automatycznych OMNITIP o poj. 100-1000µl, niebieskie, długość: 84±0,5mm; worek (opak. 250szt) | ULPLAST | 85110 | opk=250szt | 7
856 | Końcówki do pipet automatycznych OMNITIP o poj. 1-100µl, z filtrem, bezbarwne, sterylne, długość: 50±0,5mm, pudełko rack; (opak. 10x96szt) | ULPLAST | 82240 | opk=10x96szt | 3
857 | Końcówki do pipet automatycznych OMNITIP o poj. 1-20µl, z filtrem, bezbarwne, sterylne, długość: 50±0,5mm, pudełko rack; (opak. 10x96szt) | ULPLAST | 86240 | opk=10x96szt | 3
858 | Końcówki do pipet automatycznych OMNITIP o poj. 1-200µl, żółte, długość: 50±0,5mm, stos Reload fastrack®; (opak. 10x96szt) | ULPLAST | 83710 | opk=10x96szt | 7
859 | Końcówki do pipet automatycznych OMNITIP o poj. 1-200µl, żółte, długość: 50±0,5mm; worek (opak. 1000szt) | ULPLAST | 83110 | opk=1000szt | 7
860 | Końcówki do pipet automatycznych OMNITIP o poj. 1-200µl, żółte,długość: 50±0,5mm, pudełko Fastrack®; (opak. 10x96szt) | ULPLAST | 83410 | opk=10x96szt | 3
861 | Końcówki do pipet automatycznych OXFORD o poj. 0,1-20µl, długość końcówki 46 mm, bezbarwne (type J); w statywie (opak. 5x 96szt) | SARSTEDT | 70.1116.200 | opk=480szt | 7
862 | Końcówki do pipet automatycznych OXFORD o poj. 0,1-20µl, długość końcówki 46 mm, bezbarwne (type J); w torbie (opak. 1000szt) | SARSTEDT | 70.3021 | opk=1000szt | 7
863 | Końcówki do pipet ep Dualfilter T.I.P.S.®, PCR clean and sterile, 0,1 – 10 µL, 40 mm, szary pośredni, końcówki bezbarwne (opak.=10x96szt) | Eppendorf | 30078519 | opk=960szt | 1
864 | Końcówki do pipet ep Dualfilter T.I.P.S.®, PCR clean and sterile, 0,1 – 5 mL, 120 mm, fioletowy, końcówki bezbarwne (opak.=5x24szt) | Eppendorf | 30078616 | opk=120szt | 1
865 | Końcówki do pipet ep Dualfilter T.I.P.S.®, PCR clean and sterile, 0,5 – 10 mL, 243 mm, turkusowy, końcówki bezbarwne, pakowane oddzielnie (opak.=100szt.) | Eppendorf | 30077598 | opk=100szt | 1
866 | Końcówki do pipet ep Dualfilter T.I.P.S.®, PCR clean and sterile, 2 – 100 µL, 53 mm, żółty, końcówki bezbarwne (opak.=10x96szt) | Eppendorf | 30078543 | opk=960szt | 1
867 | Końcówki do pipet ep Dualfilter T.I.P.S.®, PCR clean and sterile, 50 – 1000 µL, 76 mm, niebieski, końcówki bezbarwne (opak.=10x96szt) | Eppendorf | 30078578 | opk=960szt | 1
868 | Korek gumowy czerwony, wymiary: średnica górna: 12mm, średnica dolna: 8mm, wysokość: 20mm | BMP | 3229 | szt | 100
869 | Korek gumowy czerwony, wymiary: średnica górna: 14,5mm, średnica dolna: 10,5mm, wysokość: 20mm | BMP | 3230 | szt | 100
870 | Korek gumowy czerwony, wymiary: średnica górna: 16,5mm, średnica dolna: 12,5mm, wysokość: 20mm | BMP | 3231 | szt | 100
871 | Korek gumowy czerwony, wymiary: średnica górna: 18mm, średnica dolna: 14mm, wysokość: 20mm | BMP | 3232 | szt | 100
872 | Korek gumowy czerwony, wymiary: średnica górna: 22mm, średnica dolna: 17mm, wysokość: 25mm | BMP | 3233 | szt | 50
873 | Korek gumowy czerwony, wymiary: średnica górna: 24mm, średnica dolna: 18mm, wysokość: 30mm | BMP | 3234 | szt | 50
874 | Korek gumowy czerwony, wymiary: średnica górna: 27mm, średnica dolna: 21mm, wysokość: 30mm | BMP | 3235 | szt | 50
875 | Korek gumowy czerwony, wymiary: średnica górna: 29mm, średnica dolna: 23mm, wysokość: 30mm | BMP | 3236 | szt | 50
876 | Korek gumowy czerwony, wymiary: średnica górna: 32mm, średnica dolna: 26mm, wysokość: 30mm | BMP | 3237 | szt | 50
877 | Korek gumowy czerwony, wymiary: średnica górna: 35mm, średnica dolna: 29mm, wysokość: 30mm | BMP | 3238 | szt | 25
878 | Korek gumowy czerwony, wymiary: średnica górna: 38mm, średnica dolna: 31mm, wysokość: 35mm | BMP | 3239 | szt | 25
879 | Korek gumowy czerwony, wymiary: średnica górna: 44mm, średnica dolna: 36mm, wysokość: 40mm | BMP | 3240 | szt | 15
880 | Korek gumowy czerwony, wymiary: średnica górna: 49mm, średv dolna: 41mm, wysokość: 40mm | BMP | 3241 | szt | 15
881 | Korek gumowy czerwony, wymiary: średnica górna: 55mm, średnica dolna: 47mm, wysokość: 40mm | BMP | 3242 | szt | 10
882 | Korek gumowy czerwony, wymiary: średnica górna: 59,5mm, średnica dolna: 50mm, wysokość: 45mm | BMP | 3243 | szt | 10
883 | Korek gumowy czerwony, wymiary: średnica górna: 6,5mm, średnica dolna: 3,5mm, wysokość: 15mm | BMP | 3227 | szt | 150
884 | Korek gumowy czerwony, wymiary: średnica górna: 65mm, średnica dolna: 56mm, wysokość: 45mm | BMP | 3244 | szt | 10
885 | Korek gumowy czerwony, wymiary: średnica górna: 70mm, średnica dolna: 60mm, wysokość: 50mm | BMP | 3245 | szt | 5
886 | Korek gumowy czerwony, wymiary: średnica górna: 75,5mm, średnica dolna: 64,5mm, wysokość: 55mm | BMP | 3246 | szt | 5
887 | Korek gumowy czerwony, wymiary: średnica górna: 9mm, średnica dolna: 5mm, wysokość: 20mm | BMP | 3228 | szt | 150
888 | Korek silikonowy przeźroczysty, wymiary: średnica dolna: 10,5mm, średnica górna: 14,5mm, wysokość: 20mm | BMP | 641115 | szt | 50
889 | Korek silikonowy przeźroczysty, wymiary: średnica dolna: 14mm, średnica górna: 18mm, wysokość: 20mm | BMP | 641418 | szt | 35
890 | Korek silikonowy przeźroczysty, wymiary: średnica dolna: 17mm, średnica górna: 22mm, wysokość: 25mm | BMP | 641621 | szt | 25
891 | Korek silikonowy przeźroczysty, wymiary: średnica dolna: 18mm, średnica górna: 24mm, wysokość: 30mm | BMP | 641924 | szt | 15
892 | Korek silikonowy przeźroczysty, wymiary: średnica dolna: 21mm, średnica górna: 27mm, wysokość: 30mm | BMP | 642227 | szt | 15
893 | Korek silikonowy przeźroczysty, wymiary: średnica dolna: 26mm, średnica górna: 32mm, wysokość: 30mm | BMP | 642531 | szt | 5
894 | Korek silikonowy przeźroczysty, wymiary: średnica dolna: 29mm, średnica górna: 35mm, wysokość: 30mm | BMP | 643529 | szt | 5
895 | Korek silikonowy przeźroczysty, wymiary: średnica dolna: 36mm, średnica górna: 44mm, wysokość: 40mm | BMP | 643845 | szt | 5
896 | Korek silikonowy przeźroczysty, wymiary: średnica dolna: 5mm, średnica górna: 9mm, wysokość: 20mm | BMP | 640610 | szt | 50
897 | Korek silikonowy przeźroczysty, wymiary: średnica dolna: 8mm, średnica górna: 12mm, wysokość: 20mm | BMP | 640913 | szt | 50
898 | Kosz do transportu butelek, ilośc miejsc: 6, wymiary: 320x300x200mm | Kartell spa. Labware Division | 395 | szt | 2
899 | Kosz do transportu butelek,iIośc miejsc: 4, wymiary: 310x300x270mm | Kartell spa. Labware Division | 396 | szt | 2
900 | Kroplomierz PE, pipetka ze smoczkiem, pojemność: 100ml, średnica; 43mm, wysokość: 115mm | Kartell spa. Labware Division | 389 | szt | 7
901 | Kroplomierz PE, pipetka ze smoczkiem, pojemność: 250ml, średnica: 60mm, wysokość: 140mm | Kartell spa. Labware Division | 391 | szt | 7
902 | Kroplomierz PE, pipetka ze smoczkiem, pojemność: 500ml, średnica: 75mm, wysokość: 180mm | Kartell spa. Labware Division | 392 | szt | 7
903 | Kroplomierz PE, pipetka ze smoczkiem, pojemność: 50ml, średnica: 35mm, wysokość: 96mm | Kartell spa. Labware Division | 388 | szt | 7
904 | Kuweta laboratoryjna PS, kolor: biały, wymiary: 252x252x42mm | Kartell spa. Labware Division | 5708 | szt | 2
905 | Kuweta laboratoryjna PS, kolor: biały, wymiary: 151x201x21mm | Kartell spa. Labware Division | 5701 | szt | 2
906 | Kuweta laboratoryjna PS, kolor: biały, wymiary: 151x201x41mm | Kartell spa. Labware Division | 5705 | szt | 2
907 | Kuweta laboratoryjna PS, kolor: biały, wymiary: 151x202x81mm | Kartell spa. Labware Division | 5709 | szt | 2
908 | Kuweta laboratoryjna PS, kolor: biały, wymiary: 151x303x21mm | Kartell spa. Labware Division | 5702 | szt | 2
909 | Kuweta laboratoryjna PS, kolor: biały, wymiary: 151x303x42mm | Kartell spa. Labware Division | 5706 | szt | 2
910 | Kuweta laboratoryjna PS, kolor: biały, wymiary: 151x303x81mm | Kartell spa. Labware Division | 5710 | szt | 2
911 | Kuweta laboratoryjna PS, kolor: biały, wymiary: 252x252x82mm | Kartell spa. Labware Division | 5712 | szt | 2
912 | Kuweta laboratoryjna PS, kolor: biały, wymiary: 252x352x81mm | Kartell spa. Labware Division | 5711 | szt | 2
913 | Kuweta laboratoryjna PS, kolor: biały, wymiary: 252x353x21mm | Kartell spa. Labware Division | 5703 | szt | 2
914 | Kuweta laboratoryjna PS, kolor: biały, wymiary: 254x254x21mm | Kartell spa. Labware Division | 5704 | szt | 2
915 | Kuweta laboratoryjna PS, kolor: biały, wymiary: 299x408x81mm | Kartell spa. Labware Division | 5715 | szt | 2
916 | Kuweta laboratoryjna PS, kolor: biały, wymiary: 300x408x21mm | Kartell spa. Labware Division | 5713 | szt | 2
917 | Kuweta laboratoryjna PS, kolor: biały, wymiary: 300x409x42mm | Kartell spa. Labware Division | 5714 | szt | 2
918 | Kuweta laboratoryjna PS, kolor: biały, wymiary; 253x353x41mm | Kartell spa. Labware Division | 5707 | szt | 2
919 | Kuweta makro PS o wymiarach: 10x10mm, wys. 45 mm - dwie strony czynne optycznie, w styropianowym statywie; (opak. 100szt) | SARSTEDT | 67.741 | opk=100szt | 3
920 | Kuweta PMMA do spektrofotometrii, pojemność: 1,5ml, typ: Semi-micro, o wym. 12x12x45mm, dł. drogi optycznej 10mm, wym. okienka: 4x31mm; (opak. 100szt) | Kartell spa. Labware Division | 1948 | opk=100szt | 3
921 | Kuweta PMMA do spektrofotometrii, pojemność: 2,5ml, typ: Semi-micro, o wym. 12x12x45mm, dł. drogi optycznej 10mm, wym. okienka: 4x22mm; (opak. 100szt) | Kartell spa. Labware Division | 1941 | opk=100szt | 3
922 | Kuweta PMMA do spektrofotometrii, pojemność: 4,5ml, typ: przeźroczysty, o wym. 12x12x45mm, dł. drogi optycznej 10mm; (opak. 100szt) | Kartell spa. Labware Division | 1961 | opk=100szt | 3
923 | Kuweta PMMA do spektrofotometrii, pojemność: 4,5ml, typ: standardowy, o wym. 12x12x45mm, dł. drogi optycznej 10mm; (opak. 100szt) | Kartell spa. Labware Division | 1939 | opk=100szt | 3
924 | Kuweta PS do spektrofotometrii, pojemność: 1,5ml, typ: Semi-micro, o wym. 12x12x45mm, dł. drogi optycznej 10mm, wym. okienka: 4x31mm; (opak. 100szt) | Kartell spa. Labware Division | 1938 | opk=100szt | 7
925 | Kuwety mikro PS o wymiarach: 10x4 mm, wys. 45 mm, w styropianowym statywie; (opak. 100szt) | SARSTEDT | 67.742 | opk=100szt | 3
926 | Lab Alert® 4-kanałowy kieszonkowy minutnik/stoper/zegar [61 x 71 x 25mm] [pak. po 1 szt] | Heathrow Scientific | HS24490D | szt | 3
927 | Lab Alert® Wielofunkcyjny stoper [87 x 78 x 21mm] | Heathrow Scientific | HS24645 | szt | 3
928 | Silikonowe smoczki do zakraplaczy 2ml, śr.5mm (opak. 10szt) | D&N | 4600003 | opk=10 szt | 3
929 | Lateksowe smoczki do zakraplaczy 2ml, dł.52mm, śr.13mm [pak po 72szt] | Heathrow Scientific | HS20622B | opk=72szt | 2
930 | Lejek analityczny PP, długi wylot, poj. 100ml, średnica 78,5mm, dł. nóżki 143mm, śr. nóżki 8mm | Kartell spa. Labware Division | 164 | szt | 3
931 | Lejek analityczny PP, długi wylot, poj. 225ml, średnica 103,5mm, dł. nóżki 145mm, śr. nóżki 8mm | Kartell spa. Labware Division | 165 | szt | 3
932 | Lejek analityczny PP, długi wylot, poj. 50ml, średnica: 65mm, dł. nóżki 150mm, śr. nóżki 8mm | Kartell spa. Labware Division | 162 | szt | 3
933 | Lejek analityczny PP, poj. 100ml, średnica 81mm, dł. nóżki 70mm, śr. nóżki 11mm | Kartell spa. Labware Division | 150 | szt | 7
934 | Lejek analityczny PP, poj. 10ml, średnica: 37mm, dł. nóżki 37mm, śr. nóżki 5mm | Kartell spa. Labware Division | 146 | szt | 7
935 | Lejek analityczny PP, poj. 1250ml, średnica 183mm, dł. nóżki 140mm, śr. nóżki 14mm | Kartell spa. Labware Division | 156 | szt | 3
936 | Lejek analityczny PP, poj. 200ml, średnica 100mm, dł. nóżki 82mm, śr. nóżki 11mm | Kartell spa. Labware Division | 152 | szt | 7
937 | Lejek analityczny PP, poj. 20ml, średnica: 46mm, dł. nóżki 43mm, śr. nóżki 5mm | Kartell spa. Labware Division | 147 | szt | 7
938 | Lejek analityczny PP, poj. 3,5ml, średnica: 27mm, dł. nóżki 37mm, śr. nóżki 4mm | Kartell spa. Labware Division | 145 | szt | 7
939 | Lejek analityczny PP, poj. 350ml, średnica 120mm, dł. nóżki 86mm, śr. nóżki 11mm | Kartell spa. Labware Division | 153 | szt | 7
940 | Lejek analityczny PP, poj. 50ml, średnica 66mm, dł. nóżki 62mm, śr. nóżki 10mm | Kartell spa. Labware Division | 148 | szt | 7
941 | Lejek analityczny PP, poj. 700ml, średnica 150mm, dł. nóżki 115mm, śr. nóżki 14mm | Kartell spa. Labware Division | 155 | szt | 7
942 | Lejek Büchnera z tworzywa PP, średnica: 110mm, śr. otworów: 2,5mm, poj. 810ml, dł. nóżki 92mm | Kartell spa. Labware Division | 442 | szt | 1
943 | Lejek Büchnera z tworzywa PP, średnica: 160mm, śr. otworów: 2,75mm, poj. 2100ml, dł. nóżki 105mm | Kartell spa. Labware Division | 443 | szt | 1
944 | Lejek Büchnera z tworzywa PP, średnica: 240mm, śr. otworów: 3,0mm, poj. 6000ml, dł. nóżki 143mm | Kartell spa. Labware Division | 445 | szt | 1
945 | Lejek Büchnera z tworzywa PP, średnica: 42,5mm, śr. otworów: 1,2mm, poj. 40ml, dł. nóżki 47mm | Kartell spa. Labware Division | 437 | szt | 1
946 | Lejek Büchnera z tworzywa PP, średnica: 55mm, śr. otworów: 1,1mm, poj. 70ml, dł. nóżki 57mm | Kartell spa. Labware Division | 438 | szt | 1
947 | Lejek Büchnera z tworzywa PP, średnica: 70mm, śr. otworów: 2mm, poj. 180ml, dł. nóżki 57mm | Kartell spa. Labware Division | 439 | szt | 1
948 | Lejek Büchnera z tworzywa PP, średnica: 80mm, śr. otworów: 2mm, poj. 285ml, dł. nóżki 65mm | Kartell spa. Labware Division | 440 | szt | 1
949 | Lejek Büchnera z tworzywa PP, średnica: 90mm, śr. otworów: 2,5mm, poj. 390ml, dł. nóżki 68mm | Kartell spa. Labware Division | 441 | szt | 1
950 | Lejek do materiałów sypkich PP, poj. 1290ml, średnica: 180mm, dł. nóżki 48,8mm, śr. nóżki 43mm | Kartell spa. Labware Division | 166 | szt | 3
951 | Lejek do materiałów sypkich PP, poj. 200ml, średnica: 100mm, dł. nóżki 45,8mm, śr. nóżki 25mm | Kartell spa. Labware Division | 168 | szt | 3
952 | Lejek do materiałów sypkich PP, poj. 360ml, średnica: 120mm, dł. nóżki 27,1mm, śr. nóżki 30mm | Kartell spa. Labware Division | 169 | szt | 3
953 | Lejek do materiałów sypkich PP, poj. 45ml, średnica 60mm, dł. nóżki 18mm, śr. nóżki 15mm | Kartell spa. Labware Division | 171 | szt | 3
954 | Lejek do materiałów sypkich PP, poj. 730ml, średnica: 150mm, dł. nóżki 39,9mm, śr. nóżki 36mm | Kartell spa. Labware Division | 170 | szt | 3
955 | Lejek do materiałów sypkich PP, poj. 94ml, średnica: 80mm, dł. nóżki 22,2mm, śr. nóżki 15mm | Kartell spa. Labware Division | 167 | szt | 3
956 | Lejek uniwersalny PE, poj. 10000ml, średnica: 420mm, wys. rantu: 16mm, dł. nóżki 138mm, śr. nóżki 57mm | Kartell spa. Labware Division | 4179 | szt | 1
957 | Lejek uniwersalny PE, poj. 100ml, średnica: 80mm, wys. rantu: 4,2mm, dł. nóżki 27mm, śr. nóżki 13mm | Kartell spa. Labware Division | 4171 | szt | 7
958 | Lejek uniwersalny PE, poj. 1500ml, średnica: 180mm, wys. rantu: 7mm, dł. nóżki 68,5mm, śr. nóżki 30mm | Kartell spa. Labware Division | 175 | szt | 14
959 | Lejek uniwersalny PE, poj. 2750ml, średnica: 220mm, wys. rantu: 8,5mm, dł. nóżki 81,0mm, śr. nóżki 35mm | Kartell spa. Labware Division | 176 | szt | 1
960 | Lejek uniwersalny PE, poj. 300ml, średnica: 110mm, wys. rantu: 5mm, dł. nóżki 38mm, śr. nóżki 14,7mm | Kartell spa. Labware Division | 172 | szt | 14
961 | Lejek uniwersalny PE, poj. 4000ml, średnica: 260mm, wys. rantu: 6,5mm, dł. nóżki 75,0mm, śr. nóżki 38mm | Kartell spa. Labware Division | 177 | szt | 1
962 | Lejek uniwersalny PE, poj. 450ml, średnica: 130mm, wys. rantu: 5,8mm, dł. nóżki 38mm, śr. nóżki 20mm | Kartell spa. Labware Division | 173 | szt | 14
963 | Lejek uniwersalny PE, poj. 5500ml, średnica: 310mm, wys. rantu: 12,5mm, dł. nóżki 80,0mm, śr. nóżki 43mm | Kartell spa. Labware Division | 178 | szt | 1
964 | Lejek uniwersalny PE, poj. 750ml, średnica: 140mm, wys. rantu: 6,5mm, dł. nóżki 52mm, śr. nóżki 24mm | Kartell spa. Labware Division | 174 | szt | 14
965 | Łapa metalowa bez łącznika "typ I", max rozstaw 40mm/L 186 mm, panew zacisku pokryta korkiem | S.Reich | 396551210101 | szt | 3
966 | Łapa metalowa bez łącznika "typ I", max rozstaw 40mm/L 186 mm, zacisk pokryty PVC | S.Reich | 396551210103 | szt | 3
967 | Łapa metalowa bez łącznika "typ II", max rozstaw 40mm/L 196 mm, panew zacisku pokryta korkiem | S.Reich | 396551210102 | szt | 3
968 | Łapa metalowa do chłodnicy bez łącznika duża, max rozstaw 70mm/L 280mm, zacisk pokryty PVC | S.Reich | 396551210108 | szt | 3
969 | Łapa metalowa do chłodnicy bez łącznika duża, max. rozstaw 70mm/L 280mm | S.Reich | 396551210106 | szt | 3
970 | Łapa metalowa do chłodnicy bez łącznika średnia, max rozstaw 40mm/L 225 mm, zacisk pokryty PVC | S.Reich | 396551210107 | szt | 3
971 | Łapa metalowa do chłodnicy bez łącznika średnia, max. rozstaw 40mm/L 225mm, panew zacisku pokryta korkiem | S.Reich | 396551210105 | szt | 3
972 | Łącznik do węży redukcyjny prosty z PP, końcówki stożkowe, kolor: szary, na wąż o Ø4/6/8 10/12mm, z oliwkami stożkowymi o Ø3,7/8,2 7,0/11,8mm, Øwewn. 1,6/4,6mm | Kartell spa. Labware Division | 877 | szt | 7
973 | Łącznik do węży redukcyjny prosty z PP, końcówki stożkowe, kolor: szary, na wąż o Ø4/6/8 12/14/16mm, z oliwkami stożkowymi o Ø3,7/7,8 11,5/16,0mm, Øwewn. 1,6/7,5mm | Kartell spa. Labware Division | 878 | szt | 7
974 | Łącznik do węży redukcyjny prosty z PP, końcówki stożkowe, kolor: szary, na wąż o Ø810/12 14/16mm, z oliwkami stożkowymi o Ø7,1/812,0 11,3/15,9 4,6/7,5mm, Øwewn. 4,6/7,5mm | Kartell spa. Labware Division | 879 | szt | 7
975 | Łącznik krzyżowy ze śrubą płatkową, rozstaw 18mm, stal nierdzewna 4308 | Schneider | 5862 | szt | 7
976 | Łączony zatrzaskami statyw na probówki stożkowe 15ml-30szt / 50ml-20szt [207 x 171 x 61mm] z ABS | Heathrow Scientific | HS24306 | szt | 3
977 | Łyżeczka apteczna 150 mm 16x32mm, stal nierdzewna 4301 | Schneider | 282 | szt | 3
978 | Łyżeczka na chemikalia obustronna 150 mm 17x23mm 22x30 mm, stal nierdzewna 4301 | Schneider | 232 | szt | 3
979 | Łyżeczka na chemikalia obustronna 180 mm 22x30 mm 29x40 mm, stal nierdzewna 4301 | Schneider | 233 | szt | 3
980 | Łyżeczka na chemikalia obustronna 210 mm 22x30 mm 29x40 mm, stal nierdzewna 4301 | Schneider | 234 | szt | 3
981 | Łyżeczka na chemikalia obustronna 250 mm 29x40 mm 35x48 mm, stal nierdzewna 4301 | Schneider | 235 | szt | 3
982 | Łyżeczka na chemikalia obustronna 300 mm 29x40 mm 35x48 mm, stal nierdzewna 4301 | Schneider | 236 | szt | 3
983 | Łyżeczka otwarta 190 mm, stal nierdzewna 4301 | Schneider | 264 | szt | 3
984 | Łyżeczko-szpatułka 150 mm 36x26 mm 32x22 mm, stal nierdzewna 4301 | Schneider | 212 | szt | 3
985 | Mieszadełko magnetyczne cylindryczne pokryte PTFE, średnica 3mm, długość 6mm | Kartell spa. Labware Division | 749 | szt | 3
986 | Mieszadełko magnetyczne cylindryczne pokryte PTFE, średnica 4,57mm, długość 14,8mm | Kartell spa. Labware Division | 751 | szt | 3
987 | Mieszadełko magnetyczne cylindryczne pokryte PTFE, średnica 4,66mm, długość 11,68mm | Kartell spa. Labware Division | 750 | szt | 3
988 | Mieszadełko magnetyczne cylindryczne pokryte PTFE, średnica 6,16mm, długość 29,88mm | Kartell spa. Labware Division | 758 | szt | 3
989 | Mieszadełko magnetyczne cylindryczne pokryte PTFE, średnica 6,17mm, długość 34,42mm | Kartell spa. Labware Division | 763 | szt | 3
990 | Mieszadełko magnetyczne cylindryczne pokryte PTFE, średnica 6mm, długość 19,6mm | Kartell spa. Labware Division | 756 | szt | 3
991 | Mieszadełko magnetyczne cylindryczne pokryte PTFE, średnica 6mm, długość 24,61mm | Kartell spa. Labware Division | 757 | szt | 3
992 | Mieszadełko magnetyczne cylindryczne pokryte PTFE, średnica 7,87mm, długość 49,9mm | Kartell spa. Labware Division | 698 | szt | 1
993 | Mieszadełko magnetyczne cylindryczne pokryte PTFE, średnica 8mm, długość 40mm | Kartell spa. Labware Division | 764 | szt | 3
994 | Mieszadełko magnetyczne cylindryczne pokryte PTFE, średnica 8mm, długość 44,42mm | Kartell spa. Labware Division | 699 | szt | 1
995 | Mieszadełko magnetyczne cylindryczne pokryte PTFE, średnica 9,62mm, długość 60,16mm | Kartell spa. Labware Division | 704 | szt | 1
996 | Mieszadełko magnetyczne cylindryczne pokryte PTFE, średnica 9,75mm, długość 69,65mm | Kartell spa. Labware Division | 705 | szt | 1
997 | Mieszadełko magnetyczne cylindryczne POLYGON, PTFE, średnica: 10mm, długośc: 70mm; (opak. 5szt) | VIT-LAB GmbH | 302497 | opk=5szt | 1
998 | Mieszadełko magnetyczne cylindryczne POLYGON, PTFE, średnica: 10mm, długośc: 80mm; (opak. 5szt) | VIT-LAB GmbH | 302597 | opk=5szt | 1
999 | Mieszadełko magnetyczne cylindryczne POLYGON, PTFE, średnica: 27mm, długośc: 108mm | VIT-LAB GmbH | 303197 | szt | 1
1000 | Mieszadełko magnetyczne cylindryczne POLYGON, PTFE, średnica: 27mm, długośc: 159mm | VIT-LAB GmbH | 303297 | szt | 1
1001 | Mieszadełko magnetyczne cylindryczne POLYGON, PTFE, średnica: 27mm, długośc: 57mm | VIT-LAB GmbH | 303097 | szt | 1
1002 | Mieszadełko magnetyczne cylindryczne POLYGON, PTFE, średnica: 2mm, długośc: 5mm; (opak. 5szt) | VIT-LAB GmbH | 300497 | opk=5szt | 3
1003 | Mieszadełko magnetyczne cylindryczne POLYGON, PTFE, średnica: 2mm, długośc: 7mm; (opak. 5szt) | VIT-LAB GmbH | 300597 | opk=5szt | 1
1004 | Mieszadełko magnetyczne cylindryczne POLYGON, PTFE, średnica: 3mm, długośc: 10mm; (opak. 5szt) | VIT-LAB GmbH | 301097 | opk=5szt | 1
1005 | Mieszadełko magnetyczne cylindryczne POLYGON, PTFE, średnica: 3mm, długośc: 13mm; (opak. 5szt) | VIT-LAB GmbH | 301197 | opk=5szt | 1
1006 | Mieszadełko magnetyczne cylindryczne POLYGON, PTFE, średnica: 3mm, długośc: 8mm; (opak. 5szt) | VIT-LAB GmbH | 300897 | opk=5szt | 1
1007 | Mieszadełko magnetyczne cylindryczne POLYGON, PTFE, średnica: 4mm, długośc: 12mm; (opak. 10szt) | VIT-LAB GmbH | 301597 | opk=10szt | 1
1008 | Mieszadełko magnetyczne cylindryczne POLYGON, PTFE, średnica: 6mm, długośc: 10mm; (opak. 10szt) | VIT-LAB GmbH | 301697 | opk=10szt | 1
1009 | Mieszadełko magnetyczne cylindryczne POLYGON, PTFE, średnica: 6mm, długośc: 15mm; (opak. 10szt) | VIT-LAB GmbH | 301797 | opk=10szt | 3
1010 | Mieszadełko magnetyczne cylindryczne POLYGON, PTFE, średnica: 6mm, długośc: 30mm; (opak. 10szt) | VIT-LAB GmbH | 302097 | opk=10szt | 1
1011 | Mieszadełko magnetyczne cylindryczne POLYGON, PTFE, średnica: 7mm, długośc: 20mm; (opak. 10szt) | VIT-LAB GmbH | 301897 | opk=10szt | 3
1012 | Mieszadełko magnetyczne cylindryczne POLYGON, PTFE, średnica: 7mm, długośc: 50mm; (opak. 10szt) | VIT-LAB GmbH | 302297 | opk=10szt | 1
1013 | Mieszadełko magnetyczne cylindryczne POLYGON, PTFE, średnica: 7mm, długośc: 60mm; (opak. 10szt) | VIT-LAB GmbH | 302397 | opk=10szt | 1
1014 | Mieszadełko magnetyczne double spinfin pokryte PTFE, średnica 10mm, długość 8mm | Kartell spa. Labware Division | 771 | szt | 1
1015 | Mieszadełko magnetyczne double spinfin pokryte PTFE, średnica 14,65mm, długość 9,78mm | Kartell spa. Labware Division | 772 | szt | 1
1016 | Mieszadełko magnetyczne double spinfin pokryte PTFE, średnica 16,91mm, długość 12,5mm | Kartell spa. Labware Division | 773 | szt | 1
1017 | Mieszadełko magnetyczne hantelkowe pokryte PTFE, średnica 19,72mm, długość 56,5mm | Kartell spa. Labware Division | 776 | szt | 1
1018 | Mieszadełko magnetyczne hantelkowe pokryte PTFE, średnica 19,87mm, długość 37,11mm | Kartell spa. Labware Division | 775 | szt | 1
1019 | Mieszadełko magnetyczne hantelkowe pokryte PTFE, średnica rdzenia 8mm, średnica dysku 20mm, długość 32mm; (opak. 3szt) | VIT-LAB GmbH | 3125970 | opk=3szt | 1
1020 | Mieszadełko magnetyczne hantelkowe pokryte PTFE, średnica rdzenia 8mm, średnica dysku 20mm, długość 52mm; (opak. 3szt) | VIT-LAB GmbH | 3126970 | opk=3szt | 1
1021 | Mieszadełko magnetyczne krzyżowe (spinplus), PTFE, wymiar: 38x38mm, wysokość: 11mm | VIT-LAB GmbH | 316497 | szt | 1
1022 | Mieszadełko magnetyczne krzyżowe (spinplus), PTFE, wymiar: 10x10mm, wysokość: 5mm | VIT-LAB GmbH | 316097 | szt | 1
1023 | Mieszadełko magnetyczne krzyżowe (spinplus), PTFE, wymiar: 20x20mm, wysokość: 8mm | VIT-LAB GmbH | 316197 | szt | 1
1024 | Mieszadełko magnetyczne krzyżowe (spinplus), PTFE, wymiar: 25x25mm, wysokość: 9mm | VIT-LAB GmbH | 316297 | szt | 1
1025 | Mieszadełko magnetyczne krzyżowe (spinplus), PTFE, wymiar: 30x30mm, wysokość: 10mm | VIT-LAB GmbH | 316397 | szt | 1
1026 | Mieszadełko magnetyczne kulkowe pokryte PTFE, średnica 12,57mm | Kartell spa. Labware Division | 770 | szt | 1
1027 | Mieszadełko magnetyczne Oval pokryte PTFE, średnica 10mm, długość 20mm | Kartell spa. Labware Division | 683 | szt | 3
1028 | Mieszadełko magnetyczne Oval pokryte PTFE, średnica 12mm, długość 25mm | Kartell spa. Labware Division | 684 | szt | 3
1029 | Mieszadełko magnetyczne Oval pokryte PTFE, średnica 16mm, długość 30mm | Kartell spa. Labware Division | 685 | szt | 3
1030 | Mieszadełko magnetyczne Oval pokryte PTFE, średnica 16mm, długość 35mm | Kartell spa. Labware Division | 686 | szt | 3
1031 | Mieszadełko magnetyczne Oval pokryte PTFE, średnica 20mm, długość 40mm | Kartell spa. Labware Division | 687 | szt | 3
1032 | Mieszadełko magnetyczne Oval pokryte PTFE, średnica 20mm, długość 50mm | Kartell spa. Labware Division | 688 | szt | 3
1033 | Mieszadełko magnetyczne Oval pokryte PTFE, średnica 20mm, długość 64mm | Kartell spa. Labware Division | 689 | szt | 3
1034 | Mieszadełko magnetyczne Oval pokryte PTFE, średnica 5mm, długość 10mm (opak. 3szt) | VIT-LAB GmbH | 311097 | opk=3szt | 3
1035 | Mieszadełko magnetyczne Oval pokryte PTFE, średnica 6mm, długość 15mm (opak. 3szt) | VIT-LAB GmbH | 311197 | opk=3szt | 1
1036 | Mieszadełko magnetyczne tarczowe pokryte PTFE, średnica 19,76mm, długość 9,92mm | Kartell spa. Labware Division | 778 | szt | 1
1037 | Mieszadełko magnetyczne tarczowe pokryte PTFE, średnica 29,11mm, długość 12,42mm | Kartell spa. Labware Division | 779 | szt | 1
1038 | Mieszadełko magnetyczne tarczowe pokryte PTFE, średnica 9,87mm, długość 5,63mm | Kartell spa. Labware Division | 777 | szt | 1
1039 | Mieszadełko magnetyczne trójkątne pokryte PTFE, wymiary: 10,43x49,61mm | Kartell spa. Labware Division | 783 | szt | 1
1040 | Mieszadełko magnetyczne trójkątne pokryte PTFE, wymiary: 5,61x12,21mm | Kartell spa. Labware Division | 780 | szt | 1
1041 | Mieszadełko magnetyczne trójkątne pokryte PTFE, wymiary: 7,39x25,32mm | Kartell spa. Labware Division | 781 | szt | 1
1042 | Mieszadełko magnetyczne trójkątne pokryte PTFE, wymiary: 8,13x33,83mm | Kartell spa. Labware Division | 782 | szt | 1
1043 | Mieszadełko magnetyczne z pierścieniem pokryte PTFE, średnica 10mm, długość 13mm (opak. 3szt) | VIT-LAB GmbH | 308597 | opk=3szt | 1
1044 | Mieszadełko magnetyczne z pierścieniem pokryte PTFE, średnica 10mm, długość 25mm (opak. 3szt) | VIT-LAB GmbH | 308897 | opk=3szt | 1
1045 | Mieszadełko magnetyczne z pierścieniem pokryte PTFE, średnica 10mm, długość 35mm (opak. 3szt) | VIT-LAB GmbH | 308997 | opk=3szt | 1
1046 | Mieszadełko magnetyczne z pierścieniem pokryte PTFE, średnica 10mm, długość 38mm (opak. 3szt) | VIT-LAB GmbH | 309097 | opk=3szt | 1
1047 | Mieszadełko magnetyczne z pierścieniem pokryte PTFE, średnica 10mm, długość 51mm (opak. 3szt) | VIT-LAB GmbH | 309297 | opk=3szt | 1
1048 | Mieszadełko magnetyczne z pierścieniem pokryte PTFE, średnica 10mm, długość 64mm (opak. 3szt) | VIT-LAB GmbH | 309397 | opk=3szt | 1
1049 | Mieszadełko magnetyczne z pierścieniem pokryte PTFE, średnica 6,19mm, długość 24,76mm | Kartell spa. Labware Division | 787 | szt | 1
1050 | Mieszadełko magnetyczne z pierścieniem pokryte PTFE, średnica 6,48mm, długość 20,57mm | Kartell spa. Labware Division | 786 | szt | 1
1051 | Mieszadełko magnetyczne z pierścieniem pokryte PTFE, średnica 6,53mm, długość 35,48mm | Kartell spa. Labware Division | 788 | szt | 1
1052 | Mieszadełko magnetyczne z pierścieniem pokryte PTFE, średnica 6mm, długość 30mm | Kartell spa. Labware Division | 789 | szt | 1
1053 | Mieszadełko magnetyczne z pierścieniem pokryte PTFE, średnica 7,76mm, długość 45mm | Kartell spa. Labware Division | 793 | szt | 1
1054 | Mieszadełko magnetyczne z pierścieniem pokryte PTFE, średnica 7,78mm, długość 50,4mm | Kartell spa. Labware Division | 794 | szt | 1
1055 | Mieszadełko magnetyczne z pierścieniem pokryte PTFE, średnica 8mm, długość 13mm (opak. 3szt) | VIT-LAB GmbH | 307697 | opk=3szt | 1
1056 | Mieszadełko magnetyczne z pierścieniem pokryte PTFE, średnica 8mm, długość 15mm (opak. 3szt) | VIT-LAB GmbH | 307797 | opk=3szt | 1
1057 | Mieszadełko magnetyczne z pierścieniem pokryte PTFE, średnica 8mm, długość 22mm (opak. 3szt) | VIT-LAB GmbH | 307897 | opk=3szt | 1
1058 | Mieszadełko magnetyczne z pierścieniem pokryte PTFE, średnica 8mm, długość 25mm (opak. 3szt) | VIT-LAB GmbH | 307997 | opk=3szt | 1
1059 | Mieszadełko magnetyczne z pierścieniem pokryte PTFE, średnica 8mm, długość 28mm (opak. 3szt) | VIT-LAB GmbH | 308097 | opk=3szt | 1
1060 | Mieszadełko magnetyczne z pierścieniem pokryte PTFE, średnica 8mm, długość 38mm (opak. 3szt) | VIT-LAB GmbH | 308197 | opk=3szt | 1
1061 | Mieszadełko magnetyczne z pierścieniem pokryte PTFE, średnica 8mm, długość 41mm (opak. 3szt) | VIT-LAB GmbH | 308297 | opk=3szt | 1
1062 | Mieszadełko magnetyczne z pierścieniem pokryte PTFE, średnica 8mm, długość 51mm (opak. 3szt) | VIT-LAB GmbH | 308397 | opk=3szt | 1
1063 | Mieszadełko magnetyczne z pierścieniem pokryte PTFE, średnica 8mm, długość 64mm (opak. 3szt) | VIT-LAB GmbH | 308497 | opk=3szt | 1
1064 | Mieszadełko magnetyczne z pierścieniem pokryte PTFE, średnica 9,22mm, długość 70,78mm | Kartell spa. Labware Division | 799 | szt | 1
1065 | Mieszadełko magnetyczne z pierścieniem pokryte PTFE, średnica 9,39mm, długość 60mm | Kartell spa. Labware Division | 797 | szt | 1
1066 | Mikrołyżeczko-szpatułka 210mm 6x55 mm 9x5 mm, stal nierdzewna 4301 | Schneider | 254 | szt | 3
1067 | Mikrołyżeczko-szpatułka 150mm 6x45 mm 9x5 mm, stal nierdzewna 4301 | Schneider | 252 | szt | 3
1068 | Mikrołyżeczko-szpatułka 185mm 6x50 mm 9x5 mm, stal nierdzewna 4301 | Schneider | 253 | szt | 3
1069 | Mikroszpatułka obustronna elastyczna 150 mm 4x45 mm, stal nierdzewna 4301 | Schneider | 342 | szt | 3
1070 | Multiply Pro poj. 0.2 ml, naczynko cienkościenne PCR, z zamknięciem zapobiegającym zanieczyszczeniu materiału biologicznego; (opak. 500szt) | SARSTEDT | 72.737.002 | opk=500szt | 3
1071 | Naczynia reakcyjne PP poj. 1.5 ml, stożkowe dno, bez kołnierzyka przedłużającego, z zakrętką z O-ringiem, z zakrętką na łańcuszku, PCR Performence Tested; (opak. 500szt) | SARSTEDT | 72.692.415 | opk=500szt | 2
1072 | Naczynia reakcyjne PP poj. 2.0 ml, stożkowe dno z kołnierzykiem przedłużającym i polem do opisu, z zakrętką z O-ringiem, z zakrętką na łańcuszku, BIOSFERA, sterylne; (opak. 250szt) | SARSTEDT | 72.694.217 | opk=250szt | 2
1073 | Naczynia reakcyjne PP poj. 2.0 ml, stożkowe dno z kołnierzykiem przedłużającym i polem do opisu, z zakrętką z O-ringiem, z zakrętką na łańcuszku, PCR Performence Tested; (opak. 500szt) | SARSTEDT | 72.694.416 | opk=500szt | 2
1074 | Naczynie reakcyjne (mikroprobówka) PP poj. 0.5 ml, z doczepionym wciskanym korkiem 30xØ7.8 mm, bezbarwne; (opak. 1000szt) | SARSTEDT | 72.699 | opk=1000szt | 7
1075 | Naczynie reakcyjne (mikroprobówka) PP poj. 1,5 ml, stożkowe dno, z szerokim wieczkiem, z bezpiecznym zamknięciem do termo-cyklerów, bezbarwne; (opak. 4 x 250szt) | SARSTEDT | 72.706 | opk=1000szt | 14
1076 | Naczynie reakcyjne (mikroprobówka) PP poj. 1,5 ml, z doczepionym "bezpiecznym zamknięciem", stożkowe, naturalny, wymiary: 39xØ10.8 mm; (opak. 500szt) | SARSTEDT | 72.690.001 | opk=500szt | 7
1077 | Naczynie reakcyjne (mikroprobówka) PP poj. 2 ml, z nie doczepioną nakrętką, stożkowe; (opak. 500szt.) | SARSTEDT | 72.693.100 | opk=500szt | 7
1078 | Naczynie reakcyjne (mikroprobówka) PP poj. 2,0 ml, okrągłodenne z zamknięciem, bezbarwne, wymiary: 40xØ10.8 mm; (opak. 4 x 250szt) | SARSTEDT | 72.695.500 | opk=1000szt | 7
1079 | Naczyńko wagowe z tworzywa PP, poj. 190ml, średnica: 59mm, wysokość: 88mm | Kartell spa. Labware Division | 347 | szt | 3
1080 | Naczyńko wagowe z tworzywa PP, poj. 20ml, średnica: 40mm, wysokość: 29mm | Kartell spa. Labware Division | 342 | szt | 3
1081 | Naczyńko wagowe z tworzywa PP, poj. 23ml, średnica: 30mm, wysokość: 48mm | Kartell spa. Labware Division | 340 | szt | 3
1082 | Naczyńko wagowe z tworzywa PP, poj. 30ml, średnica: 49mm, wysokość: 29mm | Kartell spa. Labware Division | 345 | szt | 3
1083 | Naczyńko wagowe z tworzywa PP, poj. 360ml, średnica: 70mm, wysokość: 118mm | Kartell spa. Labware Division | 348 | szt | 3
1084 | Naczyńko wagowe z tworzywa PP, poj. 50ml, średnica: 59mm, wysokość: 34mm | Kartell spa. Labware Division | 346 | szt | 3
1085 | Naczyńko wagowe z tworzywa PP, poj. 60ml, średnica: 40mm, wysokość: 69mm | Kartell spa. Labware Division | 343 | szt | 3
1086 | Nakrętka PE do butli z gwintem GL25 | Kartell spa. Labware Division | 15840 | szt | 14
1087 | Nakrętka z długim kroplomierzem PE, zamykanym nasadką, gwint GL18, dł. wylewu 40mm | Kartell spa. Labware Division | 3306 | szt | 7
1088 | Nakrętka z długim kroplomierzem PE, zamykanym nasadką, gwint GL25, dł. wylewu 41mm | Kartell spa. Labware Division | 3307 | szt | 7
1089 | Nakrętka z długim kroplomierzem PE, zamykanym nasadką, gwint GL32, dł. wylewu 42mm | Kartell spa. Labware Division | 3308 | szt | 7
1090 | Nakrętka z krótkim kroplomierzem PE, zamykanym nasadką, gwint GL18, dł. wylewu 16mm | Kartell spa. Labware Division | 3303 | szt | 7
1091 | Nakrętka z krótkim kroplomierzem PE, zamykanym nasadką, gwint GL25, dł. wylewu 19mm | Kartell spa. Labware Division | 3304 | szt | 7
1092 | Nakrętka z krótkim kroplomierzem PE, zamykanym nasadką, gwint GL32, dł. wylewu 19mm | Kartell spa. Labware Division | 3305 | szt | 7
1093 | Nakrętka z rurką wylewową do tryskawki gwint GL18 | Kartell spa. Labware Division | 3300 | szt | 14
1094 | Nakrętka z rurką wylewową do tryskawki gwint GL25 | Kartell spa. Labware Division | 3301 | szt | 14
1095 | Nakrętka z rurką wylewową do tryskawki gwint GL32 | Kartell spa. Labware Division | 3302 | szt | 14
1096 | Nasadka zasysająca do pipet, PP dla pipet 2ml, kolor: niebieski | Kartell spa. Labware Division | 5050 | szt | 5
1097 | Nasadka zasysająca do pipet, PP, dla pipet 10ml, kolor: zielony | Kartell spa. Labware Division | 5051 | szt | 5
1098 | Nasadka zasysająca do pipet, PP, dla pipet 25ml, kolor: czerwony | Kartell spa. Labware Division | 5052 | szt | 5
1099 | Nożyce do mikroskopii proste 110 mm, stal chromowa 4021 | Schneider | 1009 | szt | 3
1100 | Nożyce do mikroskopii zakrzywione 110 mm, stal chromowa 4021 | Schneider | 1010 | szt | 3
1101 | Papier wagowy MN 226, z pergaminu, o gładkiej powierzchni, nieprzepuszczalny, przezroczysty, gramatura: 40g/m²; o wymiarach: dł. 115mm, szer. 90mm, (100 arkuszy w bloczku) | Macherey-Nagel | 186002 | bloczek | 7
1102 | Pinceta laboratoryjna z tworzywa (POM), kolor: żółty, długość: 118mm | Kartell spa. Labware Division | 500 | szt | 14
1103 | Pinceta laboratoryjna z tworzywa (POM), kolor: żółty, długość: 147mm | Kartell spa. Labware Division | 501 | szt | 14
1104 | Pinceta laboratoryjna z tworzywa (POM), kolor: żółty, długość: 253mm | Kartell spa. Labware Division | 503 | szt | 7
1105 | Pinceta o końcach ostrych prosta 105 mm, stal chromowa 1.4016 | Schneider | 8130 | szt | 3
1106 | Pinceta o końcach ostrych prosta 115 mm, stal chromowa 1.4016 | Schneider | 8131 | szt | 3
1107 | Pinceta o końcach ostrych prosta 130 mm, stal chromowa 1.4016 | Schneider | 8132 | szt | 3
1108 | Pinceta o końcach ostrych prosta 145 mm, stal chromowa 1.4016 | Schneider | 8133 | szt | 3
1109 | Pinceta o końcach ostrych prosta 200 mm, stal chromowa 1.4016 | Schneider | 8135 | szt | 3
1110 | Pinceta o końcach ostrych wygięta 115 mm, stal chromowa 1.4016 | Schneider | 8141 | szt | 3
1111 | Pinceta o końcach tępych 200 mm, stal nierdzewna 4301 | Schneider | 115 | szt | 3
1112 | Pinceta o końcach tępych prosta 105 mm, stal chromowa 1.4016 | Schneider | 8110 | szt | 3
1113 | Pinceta o końcach tępych prosta 115 mm, stal chromowa 1.4016 | Schneider | 8111 | szt | 3
1114 | Pinceta o końcach tępych prosta 300 mm, stal chromowa 1.4016 | Schneider | 8117 | szt | 3
1115 | Pinceta z PTFE, biała, elastyczna, ostre końcówki, długość: 100mm | Cowie | 270101 | szt | 7
1116 | Pinceta z PTFE, biała, elastyczna, ostre końcówki, długość: 150mm | Cowie | 270151 | szt | 7
1117 | Pipeta automatyczna jednokanałowa HTL LABMATE PRO model LMP10 o zmiennej pojemności 0,5 – 10µL, kolor: czerwony | PZ HTL S.A. | 5662 | szt | 2
1118 | Pipeta automatyczna jednokanałowa HTL LABMATE PRO model LMP100 o zmiennej pojemności 10 – 100µL, kolor: żółty | PZ HTL S.A. | 5664 | szt | 2
1119 | Pipeta automatyczna jednokanałowa HTL LABMATE PRO model LMP1000 o zmiennej pojemności 100 – 1000µL, kolor: niebieski | PZ HTL S.A. | 5666 | szt | 2
1120 | Pipeta automatyczna jednokanałowa HTL LABMATE PRO model LMP10000 o zmiennej pojemności 1000 – 10000µL, kolor: biały | PZ HTL S.A. | 5669 | szt | 2
1121 | Pipeta automatyczna jednokanałowa HTL LABMATE PRO model LMP2 o zmiennej pojemności 0,1 – 2µL, kolor: czerwony | PZ HTL S.A. | 5661 | szt | 2
1122 | Pipeta automatyczna jednokanałowa HTL LABMATE PRO model LMP20 o zmiennej pojemności 2 – 20µL, kolor: żółty | PZ HTL S.A. | 5663 | szt | 2
1123 | Pipeta automatyczna jednokanałowa HTL LABMATE PRO model LMP200 o zmiennej pojemności 20 – 200µL, kolor: żółty | PZ HTL S.A. | 5665 | szt | 2
1124 | Pipeta automatyczna jednokanałowa HTL LABMATE PRO model LMP250 o zmiennej pojemności 50 – 250µL, kolor: zielony | PZ HTL S.A. | 5660 | szt | 2
1125 | Pipeta automatyczna jednokanałowa HTL LABMATE PRO model LMP50 o zmiennej pojemności 5 – 50µL, kolor: żółty | PZ HTL S.A. | 5667 | szt | 2
1126 | Pipeta automatyczna jednokanałowa HTL LABMATE PRO model LMP5000 o zmiennej pojemności 1000 – 5000µL, kolor: biały | PZ HTL S.A. | 5668 | szt | 2
1127 | Pipeta Pasteura PE, niejałowa, kapilara, długość: 153,4mm; (opak. 500szt) | Kartell spa. Labware Division | 88335 | opk=500szt | 7
1128 | Pipeta Pasteura PE, niejałowa, pojemność: 1ml, podziałka 0,25ml, długość: 153mm; (opak. 500szt) | Kartell spa. Labware Division | 88336 | opk=500szt | 7
1129 | Pipeta Pasteura PE, niejałowa, pojemność: 3ml, podziałka 0,5ml, długość: 150mm; (opak. 500szt) | Kartell spa. Labware Division | 88337 | opk=500szt | 7
1130 | Pipeta Pasteura PE, sterylna, pakowana pojedynczo, kapilara, długość: 150mm; (opak. 500szt) | Kartell spa. Labware Division | 329 | opk=500szt | 1
1131 | Pipeta Pasteura PE, sterylna, pakowana pojedynczo, pojemność: 1ml, podziałka 0,25ml, długość: 153mm (opak. 500szt) | Kartell spa. Labware Division | 330 | opk=500szt | 1
1132 | Pipeta Pasteura PE, sterylna, pakowana pojedynczo, pojemność: 3ml, podziałka 0,5ml, długość: 150mm; (opak. 500szt) | Kartell spa. Labware Division | 334 | opk=500szt | 1
1133 | Pipeta wypływowa (serologiczna) z czystego PS, o poj. 10ml, watowana, sterylna, pakowana pojedynczo; (opak. 50szt) | SARSTEDT | 86.1254.001 | opk=50szt | 7
1134 | Pipeta wypływowa (serologiczna) z czystego PS, o poj. 25ml, watowana, sterylna, pakowana pojedynczo; (opak. 25szt) | SARSTEDT | 86.1685.001 | opk=25szt | 7
1135 | Pipeta wypływowa (serologiczna) z czystego PS, o poj. 50ml, watowana, sterylna, pakowana pojedynczo; (opak. 20szt) | SARSTEDT | 86.1256.001 | opk=30szt | 7
1136 | Pipeta wypływowa (serologiczna) z czystego PS, o poj. 5ml, watowana, sterylna, pakowana pojedynczo; (opak. 50szt) | SARSTEDT | 86.1253.001 | opk=50szt | 7
1137 | Płyta ociekowa PS, 72 kołki, ilość miejsc: 72, wymiary: 450x630x110mm | Kartell spa. Labware Division | 213 | szt | 1
1138 | Płytka (szalka) Petriego PS 90mm/14,2mm bez wentylacji, sterylna radiacyjnie (pakowane w rękawie po 25szt); opakowanie zbiorcze: 6x25szt=150 sztuk | Noex | BP900I25SQ | opak=150szt | 7
1139 | Płytka (szalka) Petriego PS 90mm/14,2mm dwukomorowa STABILE, sterylna radiacyjnie (pakowane w rękawie po 25szt); opakowanie zbiorcze: 6x25szt=150 sztuk | Noex | BP924I25SQ | opak=150szt | 7
1140 | Płytka (szalka) Petriego PS 90mm/14,2mm trzykomorowa STABILE, sterylna radiacyjnie (pakowane w rękawie po 25szt); opakowanie zbiorcze: 6x25szt=150 sztuk | Noex | BP934I25SQ | opak=150szt | 7
1141 | Płytka (szalka) Petriego PS 90mm/14,2mm z wentylacją, sterylna radiacyjnie (pakowane w rękawie po 25szt); opakowanie zbiorcze: 6x25szt=150 sztuk | Noex | BP903I25SQ | opak=150szt | 7
1142 | Płytka (szalka) Petriego PS Ø55mm H14,2mm, bez wentylacji sterylna radiacyjnie (pakowane w rękawie po 15szt); opakowanie zbiorcze: 10x15szt=150 sztuk | Noex | BP550I15SQ | opak=150szt | 7
1143 | Płytka (szalka) Petriego PS Ø55mm H14,2mm, z wentylacją sterylna radiacyjnie (pakowane w rękawie po 15szt); opakowanie zbiorcze: 10x15szt=150 sztuk | Noex | BP553I15SQ | opak=150szt | 7
1144 | Płytka do hodowli komórek adherentnych, sterylna, wymiary: Ø 100mm, wys.20mm; (opak. 10szt) | SARSTEDT | 83.3902 | opk=10szt | 3
1145 | Płytka do hodowli komórek adherentnych, sterylna, wymiary: Ø 150mm, wys.20mm; (opak. 5szt) | SARSTEDT | 83.3903 | opk=5szt | 3
1146 | Płytka do hodowli komórek adherentnych, sterylna, wymiary: Ø 60mm, wys.15mm; (opak. 10szt) | SARSTEDT | 83.3901 | opk=10szt | 3
1147 | Płytka Multiply z 96 naczynkami PCR 0,3ml, bez kołnierza, bezbarwna; (opak.25szt) | SARSTEDT | 72.1978 | opk=25szt | 2
1148 | Płytki mikrotestowe do hodowli adherentnej 6 studzienek, płaskie dno, z wiekiem, sterylne, powierzchnia wzrostu 9,5cm, objętość dołka 17,2ml (opak. 50 szt.) | SARSTEDT | 83.3920 | opak=50szt | 2
1149 | Płytki mikrotestowe do hodowli adherentnej 24 studzienki, płaskie dno, z wiekiem, sterylne, powierzchnia wzrostu 2,0cm, objętość dołka 3,6ml (opak. 50 szt.) | SARSTEDT | 83.3922 | opak=50szt | 2
1150 | Płytki mikrotestowe do hodowli adherentnej 96 studzienek, płaskie dno, z wiekiem, sterylne, powierzchnia wzrostu 0,35cm, objętość dołka 0,38ml (opak. 50 szt.) | SARSTEDT | 83.3924 | opak=50szt | 2
1151 | Podajnik automatyczny do szkiełek mikroskopowych, wymiary: 100x120x140h mm | Kartell spa. Labware Division | 540 | szt | 1
1152 | Podstawa do kolb okrągłodennych z PP, średnica: 160mm, wys: 49mm | Kartell spa. Labware Division | 271 | szt | 10
1153 | Podstawka okrągła z prętem PVC, średnica podstawy: 230mm do statywu PP do pipet okrągłego pionowego na 28 miejsc | Kartell spa. Labware Division | 262 | szt | 3
1154 | Podwójny metalowy uchwyt do biuret powleczony PVC z łącznikiem, max. rozstaw 30mm/rozstaw biuret 150mm/L180mm | S.Reich | 396551210603 | szt | 3
1155 | Podwójny metalowy uchwyt do biuret z łącznikiem, max. rozstaw 30mm/rozstaw biuret 150mm/L180mm | S.Reich | 396551210602 | szt | 3
1156 | Pojedynczy metalowy uchwyt do biuret z łącznikiem, max. rozstaw 35mm/L130mm | S.Reich | 396551210601 | szt | 3
1157 | Pojedynczy uchwyt do biuret powleczony PVC z łącznikiem, max. rozstaw 35mm/L130mm | S.Reich | 396551210604 | szt | 3
1158 | Pojemnik do barwienia szkielek mikroskopowych z PMP, wymiary: 74x95x63mm, w komplecie 2 pokrywy, w tym jedna do pracy ze statywem (kod: 354) | Kartell spa. Labware Division | 353 | szt | 2
1159 | Pojemnik do barwienia szkiełek mikroskopowych z PMP, typ: Hellendahl, wymiary: 58x53,5x86mm | Kartell spa. Labware Division | 355 | szt | 2
1160 | Pojemnik HDPE cylindryczny z nakrętką, pojemność: 1000ml, średnica: 111mm, wysokość: 128mm, śr. szyjki: 85mm | Kartell spa. Labware Division | 1567 | szt | 7
1161 | Pojemnik HDPE cylindryczny z nakrętką, pojemność: 120ml, średnica: 56mm, wysokość: 71mm, śr. szyjki: 36mm | Kartell spa. Labware Division | 1564 | szt | 7
1162 | Pojemnik HDPE cylindryczny z nakrętką, pojemność: 1500ml, średnica: 111mm, wysokość: 182mm, śr. szyjki: 87mm | Kartell spa. Labware Division | 1569 | szt | 7
1163 | Pojemnik HDPE cylindryczny z nakrętką, pojemność: 2000ml, średnica: 111mm, wysokość: 235mm, śr. szyjki: 87mm | Kartell spa. Labware Division | 1568 | szt | 7
1164 | Pojemnik HDPE cylindryczny z nakrętką, pojemność: 250ml, średnica: 69mm, wysokość: 94mm, śr. szyjki: 50mm | Kartell spa. Labware Division | 1565 | szt | 7
1165 | Pojemnik HDPE cylindryczny z nakrętką, pojemność: 500ml, średnica: 86mm, wysokość: 107mm, śr. szyjki: 70mm | Kartell spa. Labware Division | 1566 | szt | 7
1166 | Pojemnik HDPE cylindryczny z nakrętką, pojemność: 70ml, średnica: 50mm, wysokość: 60mm, śr. szyjki: 36mm | Kartell spa. Labware Division | 1563 | szt | 7
1167 | Pojemnik PP o poj. 125ml na mocz, jednorazowego użytku, aseptyczny, z czerwoną nakrętką (opak. 200szt) | Noex | PC122PPS | opk=200szt | 2
1168 | Pojemnik z PE, z uchylną pokrywką, poj. 1ml, średnica: 8mm, wysokość: 32mm | Kartell spa. Labware Division | 730 | szt | 7
1169 | Pojemnik z PE, z uchylną pokrywką, poj. 2,5ml, średnica: 14mm, wysokość: 31,5mm | Kartell spa. Labware Division | 731 | szt | 7
1170 | Pojemnik z PE, z uchylną pokrywką, poj. 20ml, średnica: 24,8mm, wysokość: 74,5mm | Kartell spa. Labware Division | 734 | szt | 7
1171 | Pojemnik z PE, z uchylną pokrywką, poj. 25ml, średnica: 31,3mm, wysokość: 52,5mm | Kartell spa. Labware Division | 736 | szt | 7
1172 | Pojemnik z PE, z uchylną pokrywką, poj. 35ml, średnica: 31mm, wysokość: 74,5mm | Kartell spa. Labware Division | 735 | szt | 7
1173 | Pojemnik z PE, z uchylną pokrywką, poj. 5ml, średnica: 15mm, wysokość: 49mm | Kartell spa. Labware Division | 737 | szt | 7
1174 | Pojemnik z PE, z uchylną pokrywką, poj. 7ml, średnica: 22,8mm, wysokość: 32,9mm | Kartell spa. Labware Division | 733 | szt | 7
1175 | Pojemnik z PE, z uchylną pokrywką, poj. 8ml, średnica: 17,2mm, wysokość: 57,6mm | Kartell spa. Labware Division | 732 | szt | 7
1176 | Pojemnik z tworzywa PE cylindryczny, zakręcany, poj. 10ml, średnica: 21mm, wysokość: 58,4mm | Kartell spa. Labware Division | 911 | szt | 7
1177 | Pojemnik z tworzywa PE cylindryczny, zakręcany, poj. 180ml, średnica: 55mm, wysokość: 109,6mm | Kartell spa. Labware Division | 916 | szt | 7
1178 | Pojemnik z tworzywa PE cylindryczny, zakręcany, poj. 30ml, średnica: 35mm, wysokość: 53mm | Kartell spa. Labware Division | 912 | szt | 7
1179 | Pojemnik z tworzywa PE cylindryczny, zakręcany, poj. 5ml, średnica: 21mm, wysokość: 35,7mm | Kartell spa. Labware Division | 910 | szt | 7
1180 | Pojemnik z tworzywa PE cylindryczny, zakręcany, poj. 60ml, średnica: 35mm, wysokość: 94,2mm | Kartell spa. Labware Division | 913 | szt | 7
1181 | Pojemnik z tworzywa PE cylindryczny, zakręcany, poj. 90ml, średnica: 55mm, wysokość: 63,4mm | Kartell spa. Labware Division | 914 | szt | 7
1182 | Pojemnik zamykany na pipety z PP, średnica: 82mm, wysokość: 426mm, wys. wew. 410mm | Kartell spa. Labware Division | 592 | szt | 1
1183 | Pokrywa na kasetę na szkiełka mikroskopowe, dla art. 921,PS 345x35x40 | Kartell spa. Labware Division | 920 | szt | 1
1184 | Probówka do głębokiego mrożenia -196ºC, pojemność 5 ml, 12,5 x 90 mm, z wkręcanym korkiem, ze skalą i polem do opisu, autoklawowalne sterylna – R, wolne od DNA, RNA, ATP; (opak. 100 szt) | BOR-POL Gliwice | 6331 | opk=100szt | 3
1185 | Probówka PP (typu Falcon) poj. 15ml (120xØ17 mm) stożkowodenna, z czerwoną nakrętką, ze skalą i polem do opisu, sterylna, w styropianowym statywie; (opak. 50szt) | SARSTEDT | 62.554.002 | opk=50szt | 14
1186 | Probówka PP (typu Falcon) poj. 15ml (120xØ17 mm) stożkowodenna, z czerwoną nakrętką, ze skalą i polem do opisu, sterylna; (opak. 50szt) | SARSTEDT | 62.554.502 | opk=50szt | 14
1187 | Probówka PP (typu Falcon) poj. 50ml (114xØ28 mm) stożkowodenna, z czerwoną nakrętką, ze skalą i polem do opisu, sterylna, w styropianowym statywie; (opak. 25szt) | SARSTEDT | 62.547.004 | opk=25szt | 14
1188 | Probówka PP (typu Falcon) poj. 50ml (114xØ28 mm) stożkowodenna, z czerwoną nakrętką, ze skalą i polem do opisu, sterylna; (opak. 25szt) | SARSTEDT | 62.547.254 | opk=25szt | 14
1189 | Probówka PP (typu Falcon) poj. 50ml (114xØ28 mm) stożkowodenna, z czerwoną nakrętką, ze skalą i polem do opisu; (opak. 25szt) | SARSTEDT | 62.548.004 | opk=25szt | 14
1190 | Probówka PP (typu Falcon) poj. 50ml (115xØ28 mm) ze stożkowym dnem i kołnierzem przedłużającym, z czerwoną nakrętką, sterylna; (opak. 25szt) | SARSTEDT | 62.559.001 | opk=25szt | 14
1191 | Probówka PP poj. 10 ml, ze stożkowym dnem, z zakręcaną bezbarwną nakrętką, ze skalą i polem do opisu, o wymiarach: 100xØ16 mm; (opak. 500szt) | SARSTEDT | 62.9924.283 | opk=500szt | 3
1192 | Probówka stożkowa PS z żółtą nakrętką, poj. 15 ml, ze skalą i polem do opisu, wymiary: 120xØ17 mm; (opak. 50szt) | SARSTEDT | 62.553.041 | opk=50szt | 14
1193 | Probówka stożkowa z wytłoczoną skalą z PMP, poj. 10ml, podziałka 0,1ml; średnica: 16mm, wysokość: 107mm | Kartell spa. Labware Division | 1387 | szt | 35
1194 | Probówka stożkowa z wytłoczoną skalą z PMP, poj. 15ml, podziałka 0,2ml; średnica: 18mm, wysokość: 118mm, opak=50 szt | Kartell spa. Labware Division | 1388 | opk=50szt | 1
1195 | Probówka stożkowa z wytłoczoną skalą z PP, poj. 10ml, podziałka 0,1ml; średnica: 16mm, wysokość: 107mm, opak=100 szt | Kartell spa. Labware Division | 2300 | opk=100szt | 1
1196 | Probówka stożkowa z wytłoczoną skalą z PP, poj. 15ml, podziałka 0,2ml; średnica: 18mm, wysokość: 118mm, opak=100 szt | Kartell spa. Labware Division | 2302 | opk=100szt | 1
1197 | Probówka wirówkowa cylindryczna z PP, poj. 110ml, średnica: 40mm, wysokość: 119mm | Kartell spa. Labware Division | 308 | szt | 7
1198 | Probówka wirówkowa cylindryczna z PP, poj. 16ml, średnica: 17mm, wysokość: 101mm, opak=500 szt | Kartell spa. Labware Division | 303 | opk=500szt | 1
1199 | Probówka wirówkowa cylindryczna z PP, poj. 31ml, średnica: 24mm, wysokość: 93mm, opak=50 szt | Kartell spa. Labware Division | 305 | opk=50szt | 1
1200 | Probówka wirówkowa cylindryczna z PP, poj. 48ml, średnica: 30mm, wysokość: 104mm, opak=25 szt | Kartell spa. Labware Division | 306 | opk=25szt | 1
1201 | Probówka wirówkowa cylindryczna z PP, poj. 70ml, średnica: 35mm, wysokość: 99,5mm, opak=20 szt | Kartell spa. Labware Division | 307 | opk=20szt | 1
1202 | Probówka wirówkowa cylindryczna z PP, poj. 7ml, średnica: 12mm, wysokość: 100mm, opak=100 szt | Kartell spa. Labware Division | 302 | opk=100szt | 1
1203 | Probówka wirówkowa stożkowa z PP, poj. 10ml, średnica: 16mm, wysokość: 108mm, opak=500 szt | Kartell spa. Labware Division | 300 | opk=500szt | 1
1204 | Probówka wirówkowa stożkowa z PP, poj. 15ml, średnica: 18mm, wysokość: 120mm, opak=500 szt | Kartell spa. Labware Division | 301 | opk=500szt | 1
1205 | Probówki do mrożenia w ciekłym azocie CryoPlus o poj. 2,0 ml, pojemność nominalna: 1,6ml, sterylne, z gwintem wewnętrznym, z silikonowym O-ringiem, ze skalą i miejscem do opisu, mix 5 kolorów korka; (opak. 50szt) | SARSTEDT | 72.380.992 | opk=50szt | 1
1206 | Probówki do mrożenia w ciekłym azocie CryoPlus o poj. 2,0 ml, pojemność nominalna: 1,8ml, sterylne, z gwintem zewnętrznym, ze skalą i miejscem do opisu, mix 5 kolorów korka; (opak. 500szt) | SARSTEDT | 72.379.992 | opk=500szt | 1
1207 | Probówki wirówkowe z filtrem z regenerowalnej celulozy, poj. 15ml (opak.= 24 szt) | Millipore | UFC910024 | opk=24szt | 1
1208 | Probówki wirówkowe, poj. 50ml (opak.= 10 szt) | Nalgene | T2918 | opk=10szt | 1
1209 | Pudełko PP bezbarwne, na 100 probówek o wymiarach: max.45xØ12mm, pokrywka na zawiasach, autoklawowalne 121°C (20 min.), kody numeryczne dla każdej probówki, wymiary pudełka: 150x140x55mm; (opak. 5 szt) | SARSTEDT | 93.877 | opk=5szt | 3
1210 | Pudełko PP w kolorze niebieskim, na 100 probówek o wymiarach: max.45xØ12mm, pokrywka na zawiasach, autoklawowalne 120°C (20 min.), kody numeryczne dla każdej probówki, wymiary pudełka: 150x140x55mm; (opak. 5 szt) | SARSTEDT | 93.877.610 | opk=5szt | 3
1211 | Pudełko z PS na szkiełka mikroskopowe, ilośc miejsc: 100, wymiary: 230x180mm, wysokość: 35mm | Kartell spa. Labware Division | 278 | szt | 1
1212 | Pudełko z PS na szkiełka mikroskopowe, ilośc miejsc: 25, wymiary: 98x83mm, wysokość 38mm | Kartell spa. Labware Division | 276 | szt | 1
1213 | Pudełko z PS na szkiełka mikroskopowe, ilośc miejsc: 50, wymiary: 230x97mm, wysokość: 35mm | Kartell spa. Labware Division | 277 | szt | 1
1214 | Rolka folii aluminiowej o szer.102 mm i dł. 152,4m | Heathrow Scientific | HS23534A | szt | 2
1215 | Rolka folii aluminiowej o szer.153 mm i dł. 152,4m | Heathrow Scientific | HS23536A | szt | 2
1216 | Rurka na środki suszące, wykonana z PE, o średnicy 20mm i długości 100mm, wymienne korki z przyłączami na węże o śred. 8÷10mm na obu końcach rurki, długość całkowita zestawu: 170mm | Kartell spa. Labware Division | 446 | szt | 3
1217 | Rurka na środki suszące, wykonana z PE, o średnicy 20mm i długości 150mm, wymienne korki z przyłączami na węże o śred. 8÷10mm na obu końcach rurki, długość całkowita zestawu: 220mm | Kartell spa. Labware Division | 447 | szt | 3
1218 | Rurka na środki suszące, wykonana z PE, o średnicy 20mm i długości 200mm, wymienne korki z przyłączami na węże o śred. 8÷10mm na obu końcach rurki, długość całkowita zestawu: 270mm | Kartell spa. Labware Division | 448 | szt | 3
1219 | Skrzynka tekturowa z wkładką i pokrywką na 100 probówek o poj. 1,5/2,0ml (10x10), max. śr. probówki Ø12mm, wymiary skrzynki: 135x135x45mm | SARSTEDT | 95.064.997 | szt | 7
1220 | Skrzynka tekturowa z wkładką i pokrywką na 16 probówek o poj. 50ml (4x4), max. śr. probówki Ø34mm, wymiary skrzynki: 148x148x118mm | SARSTEDT | 95.064.916 | szt | 7
1221 | Skrzynka tekturowa z wkładką i pokrywką na 49 probówek o poj. 15ml (7x7), max. śr. probówki Ø20mm, wymiary skrzynki: 152x152x130mm | SARSTEDT | 95.064.922 | szt | 7
1222 | Smar silikonowy do celów laboratoryjnych (opak. 50g) | POCH | 786260536 | opk.=50g | 3
1223 | Smar silikonowy do natłuszczania szlifów, uszczelniania o niskiej lepkości (opak. 35g) | Obermeier | 9116902 | opk.=35g | 3
1224 | Smar silikonowy do natłuszczania szlifów, uszczelniania o średniej lepkości (opak. 35g) | Obermeier | 9116903 | opk.=35g | 3
1225 | Smar silikonowy do natłuszczania szlifów, uszczelniania o wysokiej lepkości (opak. 35g) | Obermeier | 9116904 | opk.=35g | 3
1226 | Standardowe polistyrenowe łódeczki do odważania, duże [140x140x22mm] białe, kwadratowe, [pak. po 500szt] | Heathrow Scientific | HS1420C | opk=500szt | 2
1227 | Standardowe polistyrenowe łódeczki do odważania, małe [46x46x8mm] białe, kwadratowe, [pak. po 500szt] | Heathrow Scientific | HS1420A | opk=500szt | 2
1228 | Standardowe polistyrenowe łódeczki do odważania, średnie [85x85x24mm] białe, kwadratowe, [pak. po 500szt] | Heathrow Scientific | HS1420B | opk=500szt | 2
1229 | Statyw do barwienia szkiełek na 20 miejsc, PP, ilośc miejsc: 20, wymiary: 695x86x21mm, (używany z pojemnikiem do barwienia szkiełek -kod: 353) | Kartell spa. Labware Division | 354 | szt | 2
1230 | Statyw laboratoryjny L-1000mm/fi12mm z metalową lakierowana płytą 250x161 | S.Reich | 396551110302 | szt | 2
1231 | Statyw laboratoryjny L-750mm/fi12mm z metalową lakierowana płytą 250x160 | S.Reich | 396551110301 | szt | 2
1232 | Statyw na pipety poziomy z PVC, wymiary: 216x283mm, wysokość: 40mm | Kartell spa. Labware Division | 996 | szt | 1
1233 | Statyw na probówki PP typ Eppendorf o poj. 1,5ml, ilość miejsc 100, wymiary: 109,5x263x42mm, kolor: biały | Kartell spa. Labware Division | 563-03 | szt | 3
1234 | Statyw na probówki PP typ Eppendorf o poj. 1,5ml, ilość miejsc 100, wymiary: 109,5x263x42mm, kolor: czerwony | Kartell spa. Labware Division | 563-10 | szt | 3
1235 | Statyw na probówki PP typ Eppendorf o poj. 1,5ml, ilość miejsc 100, wymiary: 109,5x263x42mm, kolor: niebieski | Kartell spa. Labware Division | 563-04 | szt | 3
1236 | Statyw na probówki PP typ Eppendorf o poj. 1,5ml, ilość miejsc 100, wymiary: 109,5x263x42mm, kolor: żółty | Kartell spa. Labware Division | 563-06 | szt | 3
1237 | Statyw na probówki PP, ilość miejsc: 10, śr. otworów 18mm, wymiary: 250x60mm, wys. 74mm, 2 półki | Kartell spa. Labware Division | 370 | szt | 3
1238 | Statyw na probówki PP, ilość miejsc: 12, śr. otworów 20mm, wymiary: 190x60mm, wys. 80mm, 3 półki | Kartell spa. Labware Division | 560 | szt | 3
1239 | Statyw na probówki PP, ilość miejsc: 12, śr. otworów: 12mm, wymiary: 190x60mm, wys. 80mm, 3 półki | Kartell spa. Labware Division | 559 | szt | 3
1240 | Statyw na probówki PP, ilość miejsc: 24, śr. otworów 20mm, wymiary: 375x65mm, wys. 94mm, 3 półki | Kartell spa. Labware Division | 562 | szt | 3
1241 | Statyw na probówki PP, ilość miejsc: 24, śr. otworów 30mm, wymiary: 112x300x85mm, kolor: biały | Kartell spa. Labware Division | 568/03 | szt | 1
1242 | Statyw na probówki PP, ilość miejsc: 24, śr. otworów 30mm, wymiary: 112x300x85mm, kolor: czerwony | Kartell spa. Labware Division | 568/10 | szt | 1
1243 | Statyw na probówki PP, ilość miejsc: 24, śr. otworów 30mm, wymiary: 112x300x85mm, kolor: niebieski | Kartell spa. Labware Division | 568/04 | szt | 1
1244 | Statyw na probówki PP, ilość miejsc: 24, śr. otworów 30mm, wymiary: 112x300x85mm, kolor: żółty | Kartell spa. Labware Division | 568/06 | szt | 1
1245 | Statyw na probówki PP, ilość miejsc: 40, śr. otworów 20mm, wymiary: 105x246x72mm, kolor: biały | Kartell spa. Labware Division | 566/03 | szt | 1
1246 | Statyw na probówki PP, ilość miejsc: 40, śr. otworów 20mm, wymiary: 105x246x72mm, kolor: czerwony | Kartell spa. Labware Division | 566/10 | szt | 1
1247 | Statyw na probówki PP, ilość miejsc: 40, śr. otworów 20mm, wymiary: 105x246x72mm, kolor: niebieski | Kartell spa. Labware Division | 566/04 | szt | 1
1248 | Statyw na probówki PP, ilość miejsc: 40, śr. otworów 20mm, wymiary: 105x246x72mm, kolor: żółty | Kartell spa. Labware Division | 566/06 | szt | 1
1249 | Statyw na probówki PP, ilość miejsc: 40, śr. otworów 25mm, wymiary: 125x295x85mm, kolor: biały | Kartell spa. Labware Division | 567/03 | szt | 1
1250 | Statyw na probówki PP, ilość miejsc: 40, śr. otworów 25mm, wymiary: 125x295x85mm, kolor: czerwony | Kartell spa. Labware Division | 567/10 | szt | 1
1251 | Statyw na probówki PP, ilość miejsc: 40, śr. otworów 25mm, wymiary: 125x295x85mm, kolor: niebieski | Kartell spa. Labware Division | 567/04 | szt | 1
1252 | Statyw na probówki PP, ilość miejsc: 40, śr. otworów 25mm, wymiary: 125x295x85mm, kolor: żółty | Kartell spa. Labware Division | 567/06 | szt | 1
1253 | Statyw na probówki PP, ilość miejsc: 60, śr. otworów 16mm, wymiary: 105x264x72mm, kolor: biały | Kartell spa. Labware Division | 565/03 | szt | 1
1254 | Statyw na probówki PP, ilość miejsc: 60, śr. otworów 16mm, wymiary: 105x264x72mm, kolor: czerwony | Kartell spa. Labware Division | 565/10 | szt | 1
1255 | Statyw na probówki PP, ilość miejsc: 60, śr. otworów 16mm, wymiary: 105x264x72mm, kolor: niebieski | Kartell spa. Labware Division | 565/04 | szt | 1
1256 | Statyw na probówki PP, ilość miejsc: 60, śr. otworów 16mm, wymiary: 105x264x72mm, kolor: żółty | Kartell spa. Labware Division | 565/06 | szt | 1
1257 | Statyw na probówki PP, ilość miejsc: 90, śr. otworów 13mm, wymiary: 105x246x64mm, kolor: biały | Kartell spa. Labware Division | 564/03 | szt | 1
1258 | Statyw na probówki PP, ilość miejsc: 90, śr. otworów 13mm, wymiary: 105x246x64mm, kolor: czerwony | Kartell spa. Labware Division | 564/10 | szt | 1
1259 | Statyw na probówki PP, ilość miejsc: 90, śr. otworów 13mm, wymiary: 105x246x64mm, kolor: niebieski | Kartell spa. Labware Division | 564/04 | szt | 1
1260 | Statyw na probówki PP, ilość miejsc: 90, śr. otworów 13mm, wymiary: 105x246x64mm, kolor: żółty | Kartell spa. Labware Division | 564/06 | szt | 1
1261 | Statyw PP do pipet okrągły pionowy na 28 miejsc, część górna statywu, średnica: 175mm, posiada 18 miejsc na pipety do poj. 10ml i 10 miejsc na pipety do poj. 15ml, wymaga podstawki nr kat. 262 | Kartell spa. Labware Division | 265 | szt | 3
1262 | Statyw PP do pipet pionowy prostokątny 16 miejsc, (posiada 8 miejsc dla pipet o: do Ø10mm i 8 miejsc o: do Ø15mm), wymiary: 200x75mm, wysokość: 150mm | Kartell spa. Labware Division | 255 | szt | 3
1263 | Statyw z PP na pipety okrągły pionowy, 94 miejsca dla pipet o różnych średnicach, średnica: 230mm, wysokość: 470mm | Kartell spa. Labware Division | 261 | szt | 1
1264 | Sterylne igły jednorazowego użytku Sterican G21 - 44/5", 0,8x120 mm, do blokad nerwowych, cienkościenna igła wykonana z nierdzewnej stali o bardzo gładkiej powierzchni, pokryta cienką warstwą silikonu; (opak. 100szt) | B Braun Medical Inc. | 4665643 | opk=100szt | 7
1265 | Sterylne mikroprobówki o poj. 0,2ml do PCR, 8-strip, z indywidualnie zamykanymi płaskimi wieczkami, wykonane z PP, bezbarwne, stożkowe, cienkościenne, wysoki profil, wolne od DNaz i RNaz, inhibitorów PCR, ludzkiego DNA, autoklawowalne w warunkach 121°C/ 15 psi; [worek=960szt (120x8szt)] | Nest Scientific Biotechnology | 404001 | worek=960szt (120x8szt) | 2
1266 | Sterylne pipety wypływowe (serologiczne) z czystego PS, o poj. 10ml, indywidualnie pakowane, długość: 298mm; kolor pierścienia: pomarańczowy; filtr z poliolefiny, niepyrogenne, niecytotoksyczne, wolne od Dnaz i Rnaz, (opak. 4x50szt) | Nest Scientific Biotechnology | 327001 | opk=200szt | 5
1267 | Sterylne pipety wypływowe (serologiczne) z czystego PS, o poj. 5ml, indywidualnie pakowane, długość: 296mm; kolor pierścienia: niebieski; filtr z poliolefiny, niepyrogenne, niecytotoksyczne, wolne od Dnaz i Rnaz, (opak.200szt.) | Nest Scientific Biotechnology | 326001 | opk=200szt | 5
1268 | Strzykawka iniekcyjna jednorazowa dwuczęściowa o poj. 10ml, ogólnego zastosowania (opak. 100szt); jałowe w standardzie Luer | BD Discardit II | 309110 | opk=100szt | 3
1269 | Strzykawka iniekcyjna jednorazowa dwuczęściowa o poj. 20ml, ogólnego zastosowania (opak. 800szt); jałowe w standardzie Luer | BD Discardit II | 300296 | opk=80szt | 3
1270 | Strzykawka iniekcyjna jednorazowa dwuczęściowa o poj. 2ml, ogólnego zastosowania (opak. 100szt); jałowe w standardzie Luer | BD Discardit II | 300928 | opk=100szt | 3
1271 | Strzykawka iniekcyjna jednorazowa dwuczęściowa o poj. 5ml, ogólnego zastosowania (opak. 100szt); jałowe w standardzie Luer | BD Discardit II | 309050 | opk=100szt | 3
1272 | Strzykawka jednorazowa Micro-Fine, poj. 1ml, 1:100, sterylna, przezroczysta, z igłą (30G) 0,30x8mm, opak.100 szt. | B.Broun | 9151133S | opk=100szt | 2
1273 | Szczelny pojemnik transportowy DuraPorter™ czerwony, 380x196x160mm | Heathrow Scientific | HS120077 | szt | 1
1274 | Szczelny pojemnik transportowy DuraPorter™ żółty, 380x196x160mm | Heathrow Scientific | HS120078 | szt | 1
1275 | Szczelny pojemnik transportowy DuraPorter™ przezroczysty, 380x196x160mm | Heathrow Scientific | HS120052 | szt | 1
1276 | Szczotka do probówek 10 mm - 100% szczecina naturalna z końcówką bawełnianą długość 220mm | LABOR-ant | 333000444010 | szt | 7
1277 | Szczotka do probówek 15 mm - 100% szczecina naturalna z końcówką bawełnianą długość 270mm | LABOR-ant | 333000444015 | szt | 7
1278 | Szczotka do probówek 20 mm - 100% szczecina naturalna z końcówką bawełnianą długość 270mm | LABOR-ant | 333000444020 | szt | 7
1279 | Szczotka do probówek i naczyń laboratoryjnych 28 mm - 100% szczecina naturalna z końcówką bawełnianą długość 270mm | LABOR-ant | 333000444028 | szt | 7
1280 | Szczotka laboratoryjna, włosie z naturalnej szczeciny świńskiej, długość całkowita: 250mm, długość szczotki: 100 mm, średnica szczotki: 12mm | LABOR-ant | 333000111012 | szt | 7
1281 | Szczotka laboratoryjna, włosie z naturalnej szczeciny świńskiej, długość całkowita: 400mm, długość szczotki: 100 mm, średnica szczotki: 6mm | LABOR-ant | 333000111006 | szt | 7
1282 | Szczypce do zlewek, końce pokryte tworzywem sztucznym 250x50 mm, stal nierdzewna 4301 | Schneider | 445 | szt | 3
1283 | Szpatułka dwustronna PA, długość: 150mm | Kartell spa. Labware Division | 594 | szt | 21
1284 | Szpatułka dwustronna PA, długość: 180mm | Kartell spa. Labware Division | 595 | szt | 21
1285 | Szpatułka dwustronna PP, długość: 244mm | Kartell spa. Labware Division | 828 | szt | 17
1286 | Szpatułko-łyżeczka PA, długość: 180mm, poj. łyżeczki 1,5ml | Kartell spa. Labware Division | 596 | szt | 21
1287 | Szpatułko-łyżeczka PA, długość: 210mm, poj. łyżeczki 1,8ml | Kartell spa. Labware Division | 593 | szt | 17
1288 | Szufelka miarowa z tworzywa PP, pojemność: 1000ml, wymiary: 141x386,6x69,4mm | Kartell spa. Labware Division | 1064 | szt | 3
1289 | Szufelka miarowa z tworzywa PP, pojemność: 100ml, wymiary: 67,2x201,7x34mm | Kartell spa. Labware Division | 1060 | szt | 14
1290 | Szufelka miarowa z tworzywa PP, pojemność: 10ml, wymiary: 32x103x16mm | Kartell spa. Labware Division | 1057 | szt | 17
1291 | Szufelka miarowa z tworzywa PP, pojemność: 250ml, wymiary: 94x261,5x43,7mm | Kartell spa. Labware Division | 1062 | szt | 3
1292 | Szufelka miarowa z tworzywa PP, pojemność: 25ml, wymiary: 43,8x137,3x21mm | Kartell spa. Labware Division | 1058 | szt | 17
1293 | Szufelka miarowa z tworzywa PP, pojemność: 500ml, wymiary: 112x315x55mm | Kartell spa. Labware Division | 1063 | szt | 3
1294 | Szufelka miarowa z tworzywa PP, pojemność: 50ml, wymiary: 55,4x163,7x26mm | Kartell spa. Labware Division | 1059 | szt | 14
1295 | Taca PVC do szkiełek mikroskopowych, ilośc miejsc: 20, wymiary: 190x340x8mm | Kartell spa. Labware Division | 672 | szt | 2
1296 | Taca PVC do szkiełek mikroskopowych, ilośc miejsc: 40, wymiary: 190x660x8mm | Kartell spa. Labware Division | 673 | szt | 2
1297 | Tacka ociekowa na pipety z PVC, wymiary: 300x426mm, wysokość: 30mm | Kartell spa. Labware Division | 252 | szt | 1
1298 | Tacki do przenoszenia probówek PCR 0,2ml na 96 szt, [114 x 74 x 11 mm] 5 różnych kolorów [pak po 5szt] | Heathrow Scientific | HS23465A | opk=5szt | 4
1299 | Termometr laboratoryjny rurkowy ogólnego stosowania, od 0°C do +50°C, działka elementarna 0,1°C; płynowy | Exatherm | 220000111630 | szt | 1
1300 | Termometr laboratoryjny rurkowy ogólnego stosowania, od -10°C do +110°C, działka elementarna 0,5°C; | Exatherm | 220000111255 | szt | 1
1301 | Termometr laboratoryjny rurkowy ogólnego stosowania, od -10°C do +110°C, działka elementarna 1°C; | Exatherm | 220000111055 | szt | 1
1302 | Termometr laboratoryjny rurkowy ogólnego stosowania, od -10°C do +200°C, działka elementarna 1°C; | Exatherm | 220000111085 | szt | 1
1303 | Termometr laboratoryjny rurkowy ogólnego stosowania, od -10°C do +270°C, działka elementarna 1°C; płynowy | Exatherm | 220000111095 | szt | 1
1304 | Termometr laboratoryjny rurkowy ogólnego stosowania, od -55°C do +30°C, działka elementarna 0,2°C; | Exatherm | 220000111405 | szt | 1
1305 | Termometr laboratoryjny rurkowy ogólnego stosowania, od 0°C do +200°C, działka elementarna 0,2°C; | Exatherm | 220000111460 | szt | 1
1306 | Termometr laboratoryjny rurkowy ogólnego stosowania, od -10°C do +50°C, działka elementarna 0,5°C; | Exatherm | 220000111245 | szt | 1
1307 | Termometr laboratoryjny rurkowy ze szlifem WS14,5/23, od 0°C do +100°C, długość części zanurzeniowej 35mm(ponizej szlifu), działka elementarna 0,5°C; | Exatherm | 220000131211 | szt | 2
1308 | Termometr laboratoryjny rurkowy ze szlifem WS14,5/23, od 0°C do +100°C, długość części zanurzeniowej 55mm(ponizej szlifu), działka elementarna 0,5°C; | Exatherm | 220000131212 | szt | 2
1309 | Termometr laboratoryjny rurkowy ze szlifem WS14,5/23, od 0°C do +150°C, długość części zanurzeniowej 55mm(ponizej szlifu), działka elementarna 0,5°C; | Exatherm | 220000131222 | szt | 2
1310 | Termometr laboratoryjny rurkowy ze szlifem WS14,5/23, od 0°C do +200°C, długość części zanurzeniowej 55mm(ponizej szlifu), działka elementarna 1,0°C; | Exatherm | 220000131322 | szt | 2
1311 | Termometr laboratoryjny rurkowy ze szlifem WS14,5/23, od 0°C do +250°C, długość części zanurzeniowej 55mm(ponizej szlifu), działka elementarna 1,0°C; | Exatherm | 220000131332 | szt | 7
1312 | Termometr precyzyjny do nastawnych złączy szlifowanych od -35°C do +50°C, działka elementarna 1°C, średnica = 9mm, dł. całkowita=260mm | Exatherm | 220000111035 | szt | 3
1313 | Termometr precyzyjny do nastawnych złączy szlifowanych od 0°C do +200°C, działka elementarna 0,2oC, średnica = 11mm, dł. całkowita=580mm | Exatherm | 220000111460 | szt | 7
1314 | True North® 100-komórkowa przekładka (10x10) dla probówek o max śred. 11,5mm [pak. po 12szt] | Heathrow Scientific | HS2860E | opk=12szt | 2
1315 | True North® 49-komórkowa przekładka (7x7) dla probówek o max śred. 17,5mm [pak. po 12szt] | Heathrow Scientific | HS2860G | opk=12szt | 2
1316 | True North® 64-komórkowa przekładka (8x8) dla probówek o max śred. 15mm [pak. po 12szt] | Heathrow Scientific | HS2860F | opk=12szt | 2
1317 | True North® 81-komórkowa przekładka (9x9) dla probówek o max śred. 12mm [pak. po 12szt] | Heathrow Scientific | HS2860H | opk=12szt | 2
1318 | Tryskawka PE komplet z rurką do wydmuchiwania, pojemność: 250ml, średnica: 60mm, wysokość: 140mm | Kartell spa. Labware Division | 680 | szt | 3
1319 | Tryskawka PE komplet, pojemność: 1000ml, średnica: 95mm, wysokość: 220mm | Kartell spa. Labware Division | 185 | szt | 3
1320 | Tryskawka PE komplet, pojemność: 1000ml, średnica; 90mm, wysokość: 220mm | Kartell spa. Labware Division | 682 | szt | 3
1321 | Tryskawka PE komplet, pojemność: 100ml, średnica: 43mm, wysokość: 115mm | Kartell spa. Labware Division | 180 | szt | 3
1322 | Tryskawka PE komplet, pojemność: 250ml, średnica: 60mm,wysokość: 140mm | Kartell spa. Labware Division | 182 | szt | 3
1323 | Tryskawka PE komplet, pojemność: 500ml, średnica: 75mm, wysokość: 180mm | Kartell spa. Labware Division | 183 | szt | 3
1324 | Tryskawka PE komplet, pojemność: 50ml, średnica: 35mm, wysokość: 96mm | Kartell spa. Labware Division | 179 | szt | 3
1325 | Tryskawka PE komplet, pojemność; 500ml, średnica; 75mm, wysokość: 180mm | Kartell spa. Labware Division | 681 | szt | 3
1326 | Tryskawka PE z szeroką szyją i z kolorową nakrętką, pojemność: 250ml, podziałka 25ml, średnica: 60mm, gwint GL45, kolor nakrętki: czerwona | Kartell spa. Labware Division | 1637/10 | szt | 3
1327 | Tryskawka PE z szeroką szyją i z kolorową nakrętką, pojemność: 250ml, podziałka 25ml, średnica: 60mm, gwint GL45, kolor nakrętki: biała | Kartell spa. Labware Division | 1637/00 | szt | 3
1328 | Tryskawka PE z szeroką szyją i z kolorową nakrętką, pojemność: 250ml, podziałka 25ml, średnica: 60mm, gwint GL45, kolor nakrętki: niebieska | Kartell spa. Labware Division | 1637/04 | szt | 3
1329 | Tryskawka PE z szeroką szyją i z kolorową nakrętką, pojemność: 250ml, podziałka 25ml, średnica: 60mm, gwint GL45, kolor nakrętki: żółta | Kartell spa. Labware Division | 1637/06 | szt | 3
1330 | Tryskawka PE z szeroką szyją i z kolorową nakrętką, pojemność: 500ml, podziałka 50ml, średnica: 75mm, gwint GL45, kolor nakrętki: niebieska | Kartell spa. Labware Division | 1638/04 | szt | 3
1331 | Tryskawka PE z szeroką szyją i z kolorową nakrętką, pojemność: 500ml, podziałka 50ml, średnica: 75mm, gwint GL45, kolor nakrętki: biała | Kartell spa. Labware Division | 1638/00 | szt | 3
1332 | Tryskawka PE z szeroką szyją i z kolorową nakrętką, pojemność: 500ml, podziałka 50ml, średnica: 75mm, gwint GL45, kolor nakrętki: czerwona | Kartell spa. Labware Division | 1638/10 | szt | 3
1333 | Tryskawka PE z szeroką szyją i z kolorową nakrętką, pojemność: 500ml, podziałka 50ml, średnica: 75mm, gwint GL45, kolor nakrętki: żółta | Kartell spa. Labware Division | 1638/06 | szt | 3
1334 | Tryskawka PE zintegrowana, wylew wyposażony w kapturek, pojemność: 250ml, gwint GL32, wysokość: 140mm | Kartell spa. Labware Division | 1633 | szt | 7
1335 | Tryskawka PE zintegrowana, wylew wyposażony w kapturek, pojemność: 500ml, gwint GL32, wysokość: 178mm | Kartell spa. Labware Division | 1634 | szt | 7
1336 | Uchwyt PP do lejków podwójny, śr. lejka 25-170mm | Kartell spa. Labware Division | 269 | szt | 3
1337 | Uchwyt PP do lejków pojedyńczy, śr. lejka 25-170mm | Kartell spa. Labware Division | 268 | szt | 3
1338 | Uchwyt PP do mocowania lejków rozdzielających w kształcie podkowy, śr. lejka 125-1000mm | Kartell spa. Labware Division | 970 | szt | 3
1339 | Uniwersalna gruszka do pipet o poj. do 100 ml, dwuzaworowa, kauczuk naturalny | Deutsch&Neumann | 4710001 | szt | 10
1340 | Uniwersalna gruszka do pipet o poj. do 100 ml, trójzaworowa, kauczuk naturalny | Deutsch&Neumann | 4700001 | szt | 10
1341 | Uszczelki do filtracji, typ GUKO, komplet 7 różnych wymiarów [pak. po 1 kpl=7szt] | Merci | 473500101032 | kpl=7szt | 3
1342 | Wąż PCV laboratoryjny, przeźroczysty, wymiary: średnica wewn.: 6mm, średnica zewn.: 9mm (opak=100mb) | D&N | 3500609 | opak=100mb | 2
1343 | Wąż PCV laboratoryjny, przeźroczysty, wymiary: średnica wewn.: 8 mm, średnica zewn.: 11mm (opak=50mb) | D&N | 3500811 | opak=50mb | 3
1344 | Wąż PCV laboratoryjny, przeźroczysty, wymiary: średnica wewn.: 9 mm, średnica zewn.: 12mm (opak=50mb) | D&N | 3500912 | opak=50mb | 2
1345 | Wąż silikonowy ciśnieniowy; wymiary: średnica wewn.: 8mm, średnica zewn.: 16mm | D&N | 3110816 | mb | 3
1346 | Wąż silikonowy laboratoryjny, przeźroczysty dopuszczony do kontaktu z żywnością, wymiary: średnica wewn.: 10mm, średnica zewn.: 16mm | Deutsch&Neumann | 3101016 | mb | 20
1347 | Wąż silikonowy laboratoryjny, przeźroczysty dopuszczony do kontaktu z żywnością, wymiary: średnica wewn.: 12mm, średnica zewn.: 16mm | Deutsch&Neumann | 3101216 | mb | 20
1348 | Wąż silikonowy laboratoryjny, przeźroczysty dopuszczony do kontaktu z żywnością, wymiary: średnica wewn.: 15mm, średnica zewn.: 21mm | Deutsch&Neumann | 3101521 | mb | 14
1349 | Wąż silikonowy laboratoryjny, przeźroczysty dopuszczony do kontaktu z żywnością, wymiary: średnica wewn.: 2mm, średnica zewn.: 4mm | Deutsch&Neumann | 3100204 | mb | 35
1350 | Wąż silikonowy laboratoryjny, przeźroczysty dopuszczony do kontaktu z żywnością, wymiary: średnica wewn.: 3mm, średnica zewn.: 5mm | Deutsch&Neumann | 3100305 | mb | 21
1351 | Wąż silikonowy laboratoryjny, przeźroczysty dopuszczony do kontaktu z żywnością, wymiary: średnica wewn.: 4mm, średnica zewn.: 6mm | Deutsch&Neumann | 3100406 | mb | 35
1352 | Wąż silikonowy laboratoryjny, przeźroczysty dopuszczony do kontaktu z żywnością, wymiary: średnica wewn.: 4mm, średnica zewn.: 7mm | Deutsch&Neumann | 3100407 | mb | 28
1353 | Wąż silikonowy laboratoryjny, przeźroczysty dopuszczony do kontaktu z żywnością, wymiary: średnica wewn.: 5mm, średnica zewn.: 9mm | Deutsch&Neumann | 3100509 | mb | 35
1354 | Wąż silikonowy laboratoryjny, przeźroczysty dopuszczony do kontaktu z żywnością, wymiary: średnica wewn.: 6mm, średnica zewn.: 10mm | Deutsch&Neumann | 3100610 | mb | 35
1355 | Wąż silikonowy laboratoryjny, przeźroczysty dopuszczony do kontaktu z żywnością, wymiary: średnica wewn.: 7mm, średnica zewn.: 10mm | Deutsch&Neumann | 3100710 | mb | 35
1356 | Wąż silikonowy laboratoryjny, przeźroczysty dopuszczony do kontaktu z żywnością, wymiary: średnica wewn.: 8mm, średnica zewn.: 12mm | Deutsch&Neumann | 3100812 | mb | 20
1357 | Wkład do eksykatora z tworzywa PP, średnica: 140,5mm, grubość: 7mm | Kartell spa. Labware Division | 551 | szt | 2
1358 | Wkład do eksykatora z tworzywa PP, średnica: 189mm, grubość: 7,3mm | Kartell spa. Labware Division | 231 | szt | 2
1359 | Wkład do eksykatora z tworzywa PP, średnica: 238mm, grubość: 7mm | Kartell spa. Labware Division | 553 | szt | 2
1360 | Wkładka sitowa HDPE do lejków Büchnera, średnica 110mm, opak=10szt | Kartell spa. Labware Division | 840 | opk=10szt | 1
1361 | Wkładka sitowa HDPE do lejków Büchnera, średnica 160mm, opak=10szt | Kartell spa. Labware Division | 843 | opk=10szt | 1
1362 | Wkładka sitowa HDPE do lejków Büchnera, średnica 240mm, opak=10szt | Kartell spa. Labware Division | 844 | opk=10szt | 1
1363 | Wkładka sitowa HDPE do lejków Büchnera, średnica 45mm, opak=10szt | Kartell spa. Labware Division | 835 | opk=10szt | 1
1364 | Wkładka sitowa HDPE do lejków Büchnera, średnica 55mm, opak=10szt | Kartell spa. Labware Division | 836 | opk=10szt | 1
1365 | Wkładka sitowa HDPE do lejków Büchnera, średnica 70mm, opak=10szt | Kartell spa. Labware Division | 837 | opk=10szt | 1
1366 | Wkładka sitowa HDPE do lejków Büchnera, średnica 90mm, opak=10szt | Kartell spa. Labware Division | 839 | opk=10szt | 1
1367 | Wkładka sitowa HDPE do lejków Büchnera, średnica 80mm, opak=10szt | Kartell spa. Labware Division | 838 | opk=10szt | 1
1368 | Zacisk do węża typu HOFFMANA rozmiar 30mm, stal nierdzewna 4301 | Schneider | 1214 | szt | 3
1369 | Zacisk do węża typu HOFFMANA rozmiar 40mm, mosiądz niklowany | Schneider | 1215 | szt | 3
1370 | Zapasowe ostrza do zasobnika z ABS, [pakowane po 5 szt.] | Heathrow Scientific | HS234525R | opk=5szt | 2
1371 | Zasobnik na folię Parafilm® z ABS mieszczący jedną rolkę 100mm lub dwie, 50mm [120 x 156 x 171mm] niebieski | Heathrow Scientific | HS234525B | szt | 2
1372 | Zestaw filtracyjny Filtropur V 25, średnica porów: 0.20µm, pojemność filtracyjna 250 ml, średnica membrany: 60mm, | SARSTEDT | 83.3940.001 | szt | 3
1373 | Zestaw filtracyjny Filtropur V 50, średnica porów: 0.20µm, pojemność filtracyjna 500 ml, średnica membrany: 90mm, | SARSTEDT | 83.3941.001 | szt | 3
1374 | Zlewka PMP z niebieską skalą, klasa B, poj. 1000ml, tolerancja pomiaru ±10%, średnica: 110mm, wysokość: 146mm | Kartell spa. Labware Division | 1725 | szt | 1
1375 | Zlewka PMP z niebieską skalą, klasa B, poj. 100ml, tolerancja pomiaru ±10%, średnica: 52mm, wysokość: 72mm | Kartell spa. Labware Division | 1722 | szt | 7
1376 | Zlewka PMP z niebieską skalą, klasa B, poj. 2000ml, tolerancja pomiaru ±10%, średnica: 133mm, wysokość: 184mm | Kartell spa. Labware Division | 1726 | szt | 1
1377 | Zlewka PMP z niebieską skalą, klasa B, poj. 250ml, tolerancja pomiaru ±10%, średnica: 71mm, wysokość: 95mm | Kartell spa. Labware Division | 1723 | szt | 7
1378 | Zlewka PMP z niebieską skalą, klasa B, poj. 25ml, tolerancja pomiaru ±10%, średnica: 34mm, wysokość: 49mm | Kartell spa. Labware Division | 1720 | szt | 7
1379 | Zlewka PMP z niebieską skalą, klasa B, poj. 3000ml, tolerancja pomiaru ±10%, średnica: 159mm, wysokość: 201mm | Kartell spa. Labware Division | 1727 | szt | 1
1380 | Zlewka PMP z niebieską skalą, klasa B, poj. 5000ml, tolerancja pomiaru ±10%, średnica: 190mm, wysokość: 228mm | Kartell spa. Labware Division | 1728 | szt | 1
1381 | Zlewka PMP z niebieską skalą, klasa B, poj. 500ml, tolerancja pomiaru ±10%, średnica: 88mm, wysokość: 119mm | Kartell spa. Labware Division | 1724 | szt | 7
1382 | Zlewka PMP z niebieską skalą, klasa B, poj. 50ml, tolerancja pomiaru ±10%, średnica: 42mm, wysokość: 60mm | Kartell spa. Labware Division | 1721 | szt | 7
1383 | Zlewka PMP z wytłaczaną podziałką, klasa B, poj. 1000ml, tolerancja pomiaru ±10%, średnica: 110mm, wysokość: 146mm | Kartell spa. Labware Division | 1548 | szt | 1
1384 | Zlewka PMP z wytłaczaną podziałką, klasa B, poj. 100ml, tolerancja pomiaru ±10%, średnica: 52mm, wysokość: 72mm | Kartell spa. Labware Division | 1543 | szt | 7
1385 | Zlewka PMP z wytłaczaną podziałką, klasa B, poj. 2000ml, tolerancja pomiaru ±10%, średnica: 133mm, wysokość: 184mm | Kartell spa. Labware Division | 1549 | szt | 3
1386 | Zlewka PMP z wytłaczaną podziałką, klasa B, poj. 250ml, tolerancja pomiaru ±10%, średnica: 71mm, wysokość: 95mm | Kartell spa. Labware Division | 1545 | szt | 7
1387 | Zlewka PMP z wytłaczaną podziałką, klasa B, poj. 25ml, tolerancja pomiaru ±10%, średnica: 34mm, wysokość: 49mm | Kartell spa. Labware Division | 1541 | szt | 7
1388 | Zlewka PMP z wytłaczaną podziałką, klasa B, poj. 3000ml, tolerancja pomiaru ±10%, średnica: 159mm, wysokość: 200mm | Kartell spa. Labware Division | 1330 | szt | 1
1389 | Zlewka PMP z wytłaczaną podziałką, klasa B, poj. 5000ml, tolerancja pomiaru ±10%, średnica: 190mm, wysokość: 228mm | Kartell spa. Labware Division | 1331 | szt | 1
1390 | Zlewka PMP z wytłaczaną podziałką, klasa B, poj. 500ml, tolerancja pomiaru ±10%, średnica: 88mm, wysokość: 119mm | Kartell spa. Labware Division | 1546 | szt | 1
1391 | Zlewka PMP z wytłaczaną podziałką, klasa B, poj. 50ml, tolerancja pomiaru ±10%, średnica: 42mm, wysokość: 60mm | Kartell spa. Labware Division | 1542 | szt | 7
1392 | Zlewka PP miarowa z uchem, niska, z wytłoczoną podziałką, poj. 100ml, średnica: 116mm, wysokość: 131mm | Kartell spa. Labware Division | 1157 | szt | 2
1393 | Zlewka PP miarowa z uchem, niska, z wytłoczoną podziałką, poj. 2000ml, średnica: 145mm, wysokość: 165mm | Kartell spa. Labware Division | 1158 | szt | 2
1394 | Zlewka PP miarowa z uchem, niska, z wytłoczoną podziałką, poj. 3000ml, średnica: 165mm, wysokość: 180mm | Kartell spa. Labware Division | 1159 | szt | 2
1395 | Zlewka PP miarowa z uchem, niska, z wytłoczoną podziałką, poj. 5000ml, średnica: 190mm, wysokość: 225mm | Kartell spa. Labware Division | 1160 | szt | 2
1396 | Zlewka PP miarowa z uchem, niska, z wytłoczoną podziałką, poj. 500ml, średnica: 90mm, wysokość: 116mm | Kartell spa. Labware Division | 1156 | szt | 2
1397 | Zlewka PP miarowa z uchem, wysoka, z wytłoczoną podziałką, poj. 1000ml, średnica: 117mm, wysokość: 169mm | Kartell spa. Labware Division | 1088 | szt | 2
1398 | Zlewka PP miarowa z uchem, wysoka, z wytłoczoną podziałką, poj. 2000ml, średnica: 149mm, wysokość: 213mm | Kartell spa. Labware Division | 1089 | szt | 2
1399 | Zlewka PP miarowa z uchem, wysoka, z wytłoczoną podziałką, poj. 250ml, średnica: 73mm, wysokość: 119mm | Kartell spa. Labware Division | 1086 | szt | 2
1400 | Zlewka PP miarowa z uchem, wysoka, z wytłoczoną podziałką, poj. 3000ml, średnica: 172mm, wysokość: 240mm | Kartell spa. Labware Division | 1090 | szt | 2
1401 | Zlewka PP miarowa z uchem, wysoka, z wytłoczoną podziałką, poj. 500ml, średnica: 93mm, wysokość: 140mm | Kartell spa. Labware Division | 1087 | szt | 2
1402 | Zlewka PP z niebieską skalą, klasa B, poj. 1000ml, tolerancja pomiaru ±10%, średnica: 109mm, wysokość: 147mm | Kartell spa. Labware Division | 1826 | szt | 7
1403 | Zlewka PP z niebieską skalą, klasa B, poj. 100ml, tolerancja pomiaru ±10%, średnica: 51mm, wysokość: 72mm | Kartell spa. Labware Division | 1823 | szt | 17
1404 | Zlewka PP z niebieską skalą, klasa B, poj. 2000ml, tolerancja pomiaru ±10%, średnica: 132mm, wysokość: 183,5mm | Kartell spa. Labware Division | 1827 | szt | 3
1405 | Zlewka PP z niebieską skalą, klasa B, poj. 250ml, tolerancja pomiaru ±10%, średnica: 71mm, wysokość: 95mm | Kartell spa. Labware Division | 1824 | szt | 14
1406 | Zlewka PP z niebieską skalą, klasa B, poj. 25ml, tolerancja pomiaru ±10%, średnica: 34mm, wysokość: 49mm | Kartell spa. Labware Division | 1821 | szt | 17
1407 | Zlewka PP z niebieską skalą, klasa B, poj. 3000ml, tolerancja pomiaru ±10%, średnica: 158mm, wysokość: 201mm | Kartell spa. Labware Division | 818 | szt | 3
1408 | Zlewka PP z niebieską skalą, klasa B, poj. 5000ml, tolerancja pomiaru ±10%, średnica: 188,5mm, wysokość: 229mm | Kartell spa. Labware Division | 819 | szt | 3
1409 | Zlewka PP z niebieską skalą, klasa B, poj. 500ml, tolerancja pomiaru ±10%, średnica: 87mm, wysokość: 119mm | Kartell spa. Labware Division | 1825 | szt | 14
1410 | Zlewka PP z niebieską skalą, klasa B, poj. 50ml, tolerancja pomiaru ±10%, średnica: 41mm, wysokość: 60mm | Kartell spa. Labware Division | 1822 | szt | 17
1411 | Zlewka PP z wytłaczaną podziałką, klasa B, poj. 1000ml, tolerancja pomiaru ±10%, średnica: 109mm, wysokość: 147mm | Kartell spa. Labware Division | 1808 | szt | 7
1412 | Zlewka PP z wytłaczaną podziałką, klasa B, poj. 100ml, tolerancja pomiaru ±10%, średnica: 51mm, wysokość: 72mm | Kartell spa. Labware Division | 1803 | szt | 14
1413 | Zlewka PP z wytłaczaną podziałką, klasa B, poj. 2000ml, tolerancja pomiaru ±10%, średnica: 132mm, wysokość: 183,5mm | Kartell spa. Labware Division | 1809 | szt | 3
1414 | Zlewka PP z wytłaczaną podziałką, klasa B, poj. 250ml, tolerancja pomiaru ±10%, średnica: 71mm, wysokość: 95mm | Kartell spa. Labware Division | 1805 | szt | 14
1415 | Zlewka PP z wytłaczaną podziałką, klasa B, poj. 25ml, tolerancja pomiaru ±10%, średnica: 34mm, wysokość: 49mm | Kartell spa. Labware Division | 1801 | szt | 14
1416 | Zlewka PP z wytłaczaną podziałką, klasa B, poj. 3000ml, tolerancja pomiaru ±10%, średnica: 158mm, wysokość: 201mm | Kartell spa. Labware Division | 811 | szt | 3
1417 | Zlewka PP z wytłaczaną podziałką, klasa B, poj. 5000ml, tolerancja pomiaru ±10%, średnica: 188,5mm, wysokość: 229mm | Kartell spa. Labware Division | 812 | szt | 3
1418 | Zlewka PP z wytłaczaną podziałką, klasa B, poj. 500ml, tolerancja pomiaru ±10%, średnica: 87mm, wysokość: 119mm | Kartell spa. Labware Division | 1806 | szt | 14
1419 | Zlewka PP z wytłaczaną podziałką, klasa B, poj. 50ml, tolerancja pomiaru ±10%, średnica: 41mm, wysokość: 60mm | Kartell spa. Labware Division | 1802 | szt | 14
1420 | Złączka przezroczysta z PP do węży w kształcie litery "L", na wąż o Ø10mm, z oliwkami o Ø8,7/9,9mm, Øwewn. 6,0mm | Kartell spa. Labware Division | 1253 | szt | 7
1421 | Złączka przezroczysta z PP do węży w kształcie litery "L", na wąż o Ø12mm, z oliwkami o Ø10,7/11,8mm, Øwewn. 8,0mm | Kartell spa. Labware Division | 1254 | szt | 7
1422 | Złączka przezroczysta z PP do węży w kształcie litery "L", na wąż o Ø14mm, z oliwkami o Ø12,6/13,7mm, Øwewn. 10,5mm | Kartell spa. Labware Division | 1255 | szt | 7
1423 | Złączka przezroczysta z PP do węży w kształcie litery "L", na wąż o Ø16mm, z oliwkami o Ø14,6/15,6mm, Øwewn. 11,6mm | Kartell spa. Labware Division | 1256 | szt | 7
1424 | Złączka przezroczysta z PP do węży w kształcie litery "L", na wąż o Ø4mm, z oliwkami o Ø3,5/4,0mm, Øwewn. 1,3mm | Kartell spa. Labware Division | 1250 | szt | 7
1425 | Złączka przezroczysta z PP do węży w kształcie litery "L", na wąż o Ø6mm, z oliwkami o Ø5,2/5,7mm, Øwewn. 2,5mm | Kartell spa. Labware Division | 1251 | szt | 7
1426 | Złączka przezroczysta z PP do węży w kształcie litery "L", na wąż o Ø8mm, z oliwkami o Ø6,9/7,8mm, Øwewn. 4,5mm | Kartell spa. Labware Division | 1252 | szt | 7
1427 | Złączka przezroczysta z PP do węży w kształcie litery "T", na wąż o Ø10mm, z oliwkami o Ø8,7/9,5mm, Øwewn. 6,3mm | Kartell spa. Labware Division | 462 | szt | 7
1428 | Złączka przezroczysta z PP do węży w kształcie litery "T", na wąż o Ø12mm, z oliwkami o Ø10,7/11,5mm, Øwewn. 8,2mm | Kartell spa. Labware Division | 463 | szt | 7
1429 | Złączka przezroczysta z PP do węży w kształcie litery "T", na wąż o Ø14mm, z oliwkami o Ø12,7/13,7mm, Øwewn. 10,0mm | Kartell spa. Labware Division | 520 | szt | 7
1430 | Złączka przezroczysta z PP do węży w kształcie litery "T", na wąż o Ø16mm, z oliwkami o Ø14,7/15,6mm, Øwewn. 12,1mm | Kartell spa. Labware Division | 521 | szt | 7
1431 | Złączka przezroczysta z PP do węży w kształcie litery "T", na wąż o Ø4mm, z oliwkami o Ø3,3/3,6mm, Øwewn. 1,6mm | Kartell spa. Labware Division | 459 | szt | 7
1432 | Złączka przezroczysta z PP do węży w kształcie litery "T", na wąż o Ø6mm, z oliwkami o Ø4,5/5,4mm, Øwewn. 3,7mm | Kartell spa. Labware Division | 460 | szt | 7
1433 | Złączka przezroczysta z PP do węży w kształcie litery "X", na wąż o Ø10mm, z oliwkami o Ø8,7/9,5mm, Øwewn. 7,0mm | Kartell spa. Labware Division | 1413 | szt | 7
1434 | Złączka przezroczysta z PP do węży w kształcie litery "X", na wąż o Ø12mm, z oliwkami o Ø10,4/11,5mm, Øwewn. 8,0mm | Kartell spa. Labware Division | 1414 | szt | 7
1435 | Złączka przezroczysta z PP do węży w kształcie litery "X", na wąż o Ø13,5mm, z oliwkami o Ø12,3/13,5mm, Øwewn. 9,5mm | Kartell spa. Labware Division | 1415 | szt | 7
1436 | Złączka przezroczysta z PP do węży w kształcie litery "X", na wąż o Ø15mm, z oliwkami o Ø14,3/15,4mm, Øwewn. 11,6mm | Kartell spa. Labware Division | 1416 | szt | 7
1437 | Złączka przezroczysta z PP do węży w kształcie litery "X", na wąż o Ø3,5mm, z oliwkami o Ø3,0/3,4mm, Øwewn. 1,5mm | Kartell spa. Labware Division | 1410 | szt | 7
1438 | Złączka przezroczysta z PP do węży w kształcie litery "X", na wąż o Ø6mm, z oliwkami o Ø4,8/5,6mm, Øwewn. 2,7mm | Kartell spa. Labware Division | 1411 | szt | 7
1439 | Złączka przezroczysta z PP do węży w kształcie litery "X", na wąż o Ø8mm, z oliwkami o Ø6,9/7,4mm, Øwewn. 4,6mm | Kartell spa. Labware Division | 1412 | szt | 7
1440 | Złączka przezroczysta z PP do węży w kształcie litery "Y", na wąż o Ø10mm, z oliwkami o Ø8,9/9,9mm, Øwewn. 5,5mm | Kartell spa. Labware Division | 467 | szt | 7
1441 | Złączka przezroczysta z PP do węży w kształcie litery "Y", na wąż o Ø12mm, z oliwkami o Ø10,5/11,6mm, Øwewn. 7,3mm | Kartell spa. Labware Division | 468 | szt | 7
1442 | Złączka przezroczysta z PP do węży w kształcie litery "Y", na wąż o Ø14mm, z oliwkami o Ø12,8/13,7mm, Øwewn. 9,7mm | Kartell spa. Labware Division | 525 | szt | 7
1443 | Złączka przezroczysta z PP do węży w kształcie litery "Y", na wąż o Ø16mm, z oliwkami o Ø14,7/15,7mm, Øwewn. 11,9mm | Kartell spa. Labware Division | 526 | szt | 7
1444 | Złączka przezroczysta z PP do węży w kształcie litery "Y", na wąż o Ø4mm, z oliwkami o Ø3,2/4,0mm, Øwewn. 2,0mm | Kartell spa. Labware Division | 464 | szt | 7
1445 | Złączka przezroczysta z PP do węży w kształcie litery "Y", na wąż o Ø6mm, z oliwkami o Ø4,7/5,7mm, Øwewn. 2,7mm | Kartell spa. Labware Division | 465 | szt | 7
1446 | Złączka przezroczysta z PP do węży w kształcie litery "Y", na wąż o Ø8mm, z oliwkami o Ø6,6/7,6mm, Øwewn. 4,6mm | Kartell spa. Labware Division | 466 | szt | 7
1447 | Złączka przezrozcysta z PP do węży w kształcie litery "T", na wąż o Ø8mm, z oliwkami o Ø6,9/7,6mm, Øwewn. 4,4mm | Kartell spa. Labware Division | 461 | szt | 7
1448 | Złączki (przedłużacze) do węży z PP proste, końcówki stożkowe, kolor: szary, na wąż o Ø10/11/12mm, z oliwkami stożkowymi o Ø8,3/10,5/13mm, Øwewn. 6,5mm | Kartell spa. Labware Division | 513 | szt | 7
1449 | Złączki (przedłużacze) do węży z PP proste, końcówki stożkowe, kolor: szary, na wąż o Ø12/13/14mm, z oliwkami stożkowymi o Ø10/13/15mm, Øwewn. 8,5mm | Kartell spa. Labware Division | 514 | szt | 7
1450 | Złączki (przedłużacze) do węży z PP proste, końcówki stożkowe, kolor: szary, na wąż o Ø4/5/6mm, z oliwkami stożkowymi o Ø3/4,5/5,5mm, Øwewn. 2mm | Kartell spa. Labware Division | 510 | szt | 7
1451 | Złączki (przedłużacze) do węży z PP proste, końcówki stożkowe, kolor: szary, na wąż o Ø6/7/8mm, z oliwkami stożkowymi o Ø4,5/7/8,2mm, Øwewn. 3,5mm | Kartell spa. Labware Division | 511 | szt | 7
1452 | Czasza grzejna z funkcją mieszadła magnetycznego oraz kontrolą temperatury dla wsadu kolby warzelnej 1.000 ml, typ HMSC, czujnik temperatury ze statywem, wyświetlacz LCD, regulacja obrotów, maks. temp. 300˚C | LABOR-ant | 562200226040 | szt | 3
1453 | Czasza grzejna z funkcją mieszadła magnetycznego oraz kontrolą temperatury dla wsadu kolby warzelnej 500 ml, typ HMSC, czujnik temperatury ze statywem, wyświetlacz LCD, regulacja obrotów, maks. temp. 300˚C | LABOR-ant | 562200226030 | szt | 3
1454 | Czasza grzejna z funkcją mieszadła magnetycznego 1.000 ml, typ HMS, regulacja temperatury, regulacja obrotów, maks. temp. 380˚C | LABOR-ant | 562200225040 | szt | 3
1455 | Czasza grzejna z funkcją mieszadła magnetycznego 500 ml, typ HMS, regulacja temperatury, regulacja obrotów, maks. temp. 380˚C | LABOR-ant | 562200225030 | szt | 3
1456 | Pompka pipetowa manualna 25 ml, czerwona | LABOR-ant | 562080210070 | szt | 3
1457 | Mini mieszadło magnetyczne MS5C, maks. objętośc mieszania 4.000 ml, regulacja obrotów 200-2.000 rpm, wyświetlacz LCD w pokrętle, płyta robocza 135mm, moc 10W, materiał płyty roboczej PVC, IP42, temperatura pracy otoczenia 5-40˚C, wymiary: [168 x 160 x47mm | LABOR-ant | 562010201520 | szt | 3
1458 | Złączki (przedłużacze) do węży z PP proste, końcówki stożkowe, kolor: szary, na wąż o Ø8/9/10mm, z oliwkami stożkowymi o Ø6,3/9/11mm, Øwewn. 4,5mm | Kartell spa. Labware Division | 512 | szt | 1
1459 | Końcówki PP z filtrem, niesterylne o poj. 1-20μl, dł. 50,5±0,5mm, do pipet automatycznych, autoklawowalne, box, opak.10x96szt.=960szt. | Biobase Meihua Trading Co., Ltd. | TP-20-CF | opak=960szt | 1
1460 | Końcówki PP z filtrem, niesterylne o poj. 1-100μl, dł. 50,5±0,5mm, do pipet automatycznych, autoklawowalne, box, opak.10x96szt.=960szt. | Biobase Meihua Trading Co., Ltd. | TP-100-CF | opak=960szt | 1
1461 | Końcówki PP z filtrem, niesterylne o poj. 100-1.000μl, dł. 100,15±0,5mm, do pipet automatycznych, autoklawowalne, box, opak.5x96szt.=480szt. | Biobase Meihua Trading Co., Ltd. | TP-1000-CF | opak=480szt | 1
1462 | Probówki wirówkowe PP 15ml typu Falcon, sterylne, bezbarwne, stożkowe, ze skalą i polem do opisu, niepirogenne, wolne od Dnaz i Rnaz, 8.400 RCF, zakrętki PP typu PLUG SEAL, [17,5x119,6mm], op. worek 25szt. | Biologix Group Limited | 10-0152 | opak=25szt | 3
1463 | Probówki wirówkowe PP 50ml typu Falcon, sterylne, bezbarwne, stożkowe, ze skalą i polem do opisu, niepirogenne, wolne od Dnaz i Rnaz, 9.400 RCF, zakrętki PP typu PLUG SEAL, [29,6x114,7mm], op. worek 25szt. | Biologix Group Limited | 10-0502 | opak=25szt | 3
1464 | Probówki wirówkowe PP 15ml typu Falcon, sterylne, bezbarwne, stożkowe, ze skalą i polem do opisu, niepirogenne, wolne od Dnaz i Rnaz, 8.400 RCF, zakrętki PE typu FLAT TOP, [17,5x119,6mm], op. worek 25szt. | Biologix Group Limited | 10-9152 | opak=25szt | 3
1465 | Probówki wirówkowe PP 15ml typu Falcon, niesterylne, bezbarwne, stożkowe, ze skalą i polem do opisu, niepirogenne, wolne od Dnaz i Rnaz, 8.400 RCF, zakrętki PP typu PLUG SEAL, [17,5x119,6mm], op. worek 500szt. | Biologix Group Limited | 10-0815 | opak=500szt | 3
1466 | Probówki wirówkowe PP 50ml typu Falcon, niesterylne, bezbarwne, stożkowe, ze skalą i polem do opisu, niepirogenne, wolne od Dnaz i Rnaz, 9.400 RCF, zakrętki PP typu PLUG SEAL, [29,6x114,7mm], op. worek 500szt. | Biologix Group Limited | 10-0850 | opak=500szt | 3
1467 | Probówki wirówkowe PP 15ml typu Falcon, niesterylne, bezbarwne, stożkowe, ze skalą i polem do opisu, niepirogenne, wolne od Dnaz i Rnaz, 8.400 RCF, zakrętki PE typu FLAT TOP, [17,5x119,6mm], op. worek 500szt. | Biologix Group Limited | 10-9815 | opak=500szt | 3
1468 | Probówki wirówkowe PP 50ml typu Falcon, niesterylne, bezbarwne, stożkowe, ze skalą i polem do opisu, niepirogenne, wolne od Dnaz i Rnaz, 9.400 RCF, zakrętki PE typu FLAT TOP, [29,6x114,7mm], op. worek 500szt. | Biologix Group Limited | 10-9850 | opak=500szt | 3
1469 | Końcówki do pipet PP 1250μl, niesterylne, bezbarwne, wolne od Dnaz i Rnaz, autoklawowalne, [43,41x88,42mm], op. worek 1.000szt. | Biologix Group Limited | 20-1250-2 | opak=1.000szt | 3
1470 | Pudełko ABS na szkiełka 25x75mm, 25-miejscowe, dno piankowe, różne kolory (czerwony, żółty, zielony, niebieski, biały), [140x88x32,5mm], op. 5szt. | Biologix Group Limited | 41-5025 | opak=5szt | 3
1471 | Pudełko ABS na szkiełka 25x75mm, 25-miejscowe, dno korkowe, różne kolory (czerwony, żółty, zielony, niebieski, biały), [140x88x32,5mm], op. 5szt. | Biologix Group Limited | 41-6025 | opak=5szt | 3
1472 | Pudełko ABS na szkiełka 25x75mm, 100-miejscowe, dno korkowe, różne kolory (czerwony, żółty, zielony, niebieski, biały), [210x163x33,2mm], op. 5szt. | Biologix Group Limited | 41-6100-2 | opak=5szt | 3
1473 | Ezy z oczkiem Ø=3,6mm PS 10µl, sterylne, jednorazowe, pomarańczowe, opakowanie z zamknięciem strunowym, [200x3,5mm], op. 25szt. | Biologix Group Limited | 65-0010 | opak=25szt | 3
1474 | Głaszczki PS L-kształtne, sterylne, jednorazowe, pomarańczowe, [144x33,2mm] op. 10szt. | Biologix Group Limited | 65-1010 | opak=10szt | 3
1475 | Probówki wirówkowe PP 1,5ml typu Eppendorf, niesterylne, bezbarwne, stożkowe, wolne od Dnaz i Rnaz, 20.000 RCF, płaskie wieczko, autoklawowalne, [39,3x13mm] op. worek 500szt. | Biologix Group Limited | 80-0015 | opak=500szt | 3
1476 | Kriopudełka kartonowe, 81-miejscowe, białe, od -196ºC do 121ºC, mieszczą mikroprobówki 0,5ml, 1,5ml, 2,0ml, 5ml i 10ml oraz probówki wirówkowe 15ml lub 50 ml, nadają się do przechowywania ciekłego azotu, różne kolory (biały, żółty, różowy, niebieski, zielony), [133x133x47mm] op. 5szt. | Biologix Group Limited | 90-1281 | opak=5szt | 3
1477 | Statywy PP na probówki typu Eppendorf, 80-miejscowe, niesterylne, mieszczą mikroprobówki 1,5ml, 2,0ml, różne kolory (niebieski, zielony, czerwny, żółty, fioletowy), autoklawowalne, [209x66x27,2mm], op. 5szt. | Biologix Group Limited | 90-8009 | opak=5szt | 3
1478 | Statyw obracalny na probówki Rota-Rack® (probówki 10/13 i 20 mm oraz 15 i 50ml) [224x110x110mm] | Heathrow Scientific | HS29040A | szt | 3
1479 | Statyw obracalny na mikroprobówki Rota-Rack® (mikroprobówki 0,2-0,5-1,5/2,0-15ml) [210x100x100mm] | Heathrow Scientific | HS29040B | szt | 3
1480 | 4-stronne statywy na probówki o poj. 0,5-1,5/2,0-15-50ml, 5 różnych kolorów, opak.5szt. | Heathrow Scientific | HS29022G | opak=5szt | 2
1481 | Statywy sześcienne na probówki 1,5/2,0-12-15-50 ml, 5 różnych kolorów, opak.5szt. | Heathrow Scientific | HS29050A | opak=5szt | 2
[7 empty] | RAZEM = | 0 | 0
* jeżeli Wykonawca proponuje produkt równoważny, wówczas w kol. F należy wpisać: producenta i nr katalogowy, niewypełnienie wiersza w kol. F oznacza zaoferowanie produktu wymienionego w kol. C (Referencyjne parametry jakości)
W celu określenia ceny brutto, do ceny netto należy dodać kwotę podatku VAT, którą Wykonawca oblicza na własną odpowiedzialność. Z tego powodu Zamawiający nie bada prawidłowości zastosowanej przez Wykonawcę stawki VAT.
*Zamawiający zaleca, aby każdy z Wykonawców dostarczył razem z ofertą Załącznik nr 2 (Formularz cenowy) podpisany przez Wykonawcę w formacie .pdf oraz dodatkowo w formacie .xls (dodatkowy format .xls bez podpisu), co pozwoli na wyeliminowanie omyłek lub błędów rachunkowych.

## Arkusz1
1
2
3
4
5
6
7
8
9
10
11
12
13
14
15
16
17
18
19
20
21
22
23
24
25
26
27
28
29
30
31
32
33
34
35
36
37
38
39
40
41
42
43
44
45
46
47
48
49
50
51
52
53
54
55
56
57
58
59
60
61
62
63
64
65
66
67
68
69
70
71
72
73
74
75
76
77
78
79
80
81
82
83
84
85
86
87
88
89
90
91
92
93
94
95
96
97
98
99
100
101
102
103
104
105
106
107
108
109
110
111
112
113
114
115
116
117
118
119
120
121
122
123
124
125
126
127
128
129
130
131
132
133
134
135
136
137
138
139
140
141
142
143
144
145
146
147
148
149
150
151
152
153
154
155
156
157
158
159
160
161
162
163
164
165
166
167
168
169
170
171
172
173
174
175
176
177
178
179
180
181
182
183
184
185
186
187
188
189
190
191
192
193
194
195
196
197
198
199
200
201
202
203
204
205
206
207
208
209
210
211
212
213
214
215
216
217
218
219
220
221
222
223
224
225
226
227
228
229
230
231
232
233
234
235
236
237
238
239
240
241
242
243
244
245
246
247
248
249
250
251
252
253
254
255
256
257
258
259
260
261
262
263
264
265
266
267
268
269
270
271
272
273
274
275
276
277
278
279
280
281
282
283
284
285
286
287
288
289
290
291
292
293
294
295
296
297
298
299
300
301
302
303
304
305
306
307
308
309
310
311
312
313
314
315
316
317
318
319
320
321
322
323
324
325
326
327
328
329
330
331
332
333
334
335
336
337
338
339
340
341
342
343
344
345
346
347
348
349
350
351
352
353
354
355
356
357
358
359
360
361
362
363
364
365
366
367
368
369
370
371
372
373
374
375
376
377
378
379
380
381
382
383
384
385
386
387
388
389
390
391
392
393
394
395
396
397
398
399
400
401
402
403
404
405
406
407
408
409
410
411
412
413
414
415
416
417
418
419
420
421
422
423
424
425
426
427
428
429
430
431
432
433
434
435
436
437
438
439
440
441
442
443
444
445
446
447
448
449
450
451
452
453
454
455
456
457
458
459
460
461
462
463
464
465
466
467
468
469
470
471
472
473
474
475
476
477
478
479
480
481
482
483
484
485
486
487
488
489
490
491
492
493
494
495
496
497
498
499
500
501
502
503
504
505
506
507
508
509
510
511
512
513
514
515
516
517
518
519
520
521
522
523
524
525
526
527
528
529
530
531
532
533
534
535
536
537
538
539
540
541
542
543
544
545
546
547
548
549
550
551
552
553
554
555
556
557
558
559
560
561
562
563
564
565
566
567
568
569
570
571
572
573
574
575
576
577
578
579
580
581
582
583
584
585
586
587
588
589
590
591
592
593
594
595
596
597
598
599
600
601
602
603
604
605
606
607
608
609
610
611
612
613
614
615
616
617
618
619
620
621
622
623
624
625
626
627
628
629
630
631
632
633
634
635
636
637
638
639
640
641
642
643
644
645
646
647
648
649
650
651
652
653
654
655
656
657
658
659
660
661
662
663
664
665
666
667
668
669
670
671
672
673
674
675
676
677
678
679
680
681
682
683
684
685
686
687
688
689
690
691
692
693
694
695
696
697
698
699
700
701
702
703
704
705
706
707
708
709
710
711
712
713
714
715
716
717
718
719
720
721
722
723
724
725
726
727
728
729
730
731
732
733
734
735
736
737
738
739
740
741
742
743
744
745
746
747
748
749
750
751
752
753
754
755
756
757
758
759
760
761
762
763
764
765
766
767
768
769
770
771
772
773
774
775
776
777
778
779
780
781
782
783
784
785
786
787
788
789
790
791
792
793
794
795
796
797
798
799
800
801
802
803
804
805
806
807
808
809
810
811
812
813
814
815
816
817
818
819
820
821
822
823
824
825
826
827
828
829
830
831
832
833
834
835
836
837
838
839
840
841
842
843
844
845
846
847
848
849
850
851
852
853
854
855
856
857
858
859
860
861
862
863
864
865
866
867
868
869
870
871
872
873
874
875
876
877
878
879
880
881
882
883
884
885
886
887
888
889
890
891
892
893
894
895
896
897
898
899
900
901
902
903
904
905
906
907
908
909
910
911
912
913
914
915
916
917
918
919
920
921
922
923
924
925
926
927
928
929
930
931
932
933
934
935
936
937
938
939
940
941
942
943
944
945
946
947
948
949
950
951
952
953
954
955
956
957
958
959
960
961
962
963
964
965
966
967
968
969
970
971
972
973
974
975
976
977
978
979
980
981
982
983
984
985
986
987
988
989
990
991
992
993
994
995
996
997
998
999
1000
1001
1002
1003
1004
1005
1006
1007
1008
1009
1010
1011
1012
1013
1014
1015
1016
1017
1018
1019
1020
1021
1022
1023
1024
1025
1026
1027
1028
1029
1030
1031
1032
1033
1034
1035
1036
1037
1038
1039
1040
1041
1042
1043
1044
1045
1046
1047
1048
1049
1050
1051
1052
1053
1054
1055
1056
1057
1058
1059
1060
1061
1062
1063
1064
1065
1066
1067
1068
1069
1070
1071
1072
1073
1074
1075
1076
1077
1078
1079
1080
1081
1082
1083
1084
1085
1086
1087
1088
1089
1090
1091
1092
1093
1094
1095
1096
1097
1098
1099
1100
1101
1102
1103
1104
1105
1106
1107
1108
1109
1110
1111
1112
1113
1114
1115
1116
1117
1118
1119
1120
1121
1122
1123
1124
1125
1126
1127
1128
1129
1130
1131
1132
1133
1134
1135
1136
1137
1138
1139
1140
1141
1142
1143
1144
1145
1146
1147
1148
1149
1150
1151
1152
1153
1154
1155
1156
1157
1158
1159
1160
1161
1162
1163
1164
1165
1166
1167
1168
1169
1170
1171
1172
1173
1174
1175
1176
1177
1178
1179
1180
1181
1182
1183
1184
1185
1186
1187
1188
1189
1190
1191
1192
1193
1194
1195
1196
1197
1198
1199
1200
1201
1202
1203
1204
1205
1206
1207
1208
1209
1210
1211
1212
1213
1214
1215
1216
1217
1218
1219
1220
1221
1222
1223
1224
1225
1226
1227
1228
1229
1230
1231
1232
1233
1234
1235
1236
1237
1238
1239
1240
1241
1242
1243
1244
1245
1246
1247
1248
1249
1250
1251
1252
1253
1254
1255
1256
1257
1258
1259
1260
1261
1262
1263
1264
1265
1266
1267
1268
1269
1270
1271
1272
1273
1274
1275
1276
1277
1278
1279
1280
1281
1282
1283
1284
1285
1286
1287
1288
1289
1290
1291
1292
1293
1294
1295
1296
1297
1298
1299
1300
1301
1302
1303
1304
1305
1306
1307
1308
1309
1310
1311
1312
1313
1314
1315
1316
1317
1318
1319
1320
1321
1322
1323
1324
1325
1326
1327
1328
1329
1330
1331
1332
1333
1334
1335
1336
1337
1338
1339
1340
1341
1342
1343
1344
1345
1346
1347
1348
1349
1350
1351
1352
1353
1354
1355
1356
1357
1358
1359
1360
1361
1362
1363
1364
1365
1366
1367
1368
1369
1370
1371
1372
1373
1374
1375
1376
1377
1378
1379
1380
1381
1382
1383
1384
1385
1386
1387
1388
1389
1390
1391
1392
1393
1394
1395
1396
1397
1398
1399
1400
1401
1402
1403
1404
1405
1406
1407
1408
1409
1410
1411
1412
1413
1414
1415
1416
1417
1418
1419
1420
1421
1422
1423
1424
1425
1426
1427
1428
1429
1430
1431
1432
1433
1434
1435
1436
1437
1438
1439
1440
1441
1442
1443
1444
1445
1446
1447
1448
1449
1450
1451
1452
1453
1454
1455
1456
1457
1458
1459
1460
1461
1462
1463
1464
1465
1466
1467
1468
1469
1470
1471
1472
1473
1474