## went-klim-wl
ZP3/4608/25 | [9 empty] | Załącznik nr 2 do SWZ
……………………………………………….
oznaczenie Wykonawcy
Zestawienie wentylacji i klimatyzacji dla obiektów UAM
| Lp. | znak | Typ centrali | Ilość | Wydajność | Producent | Obiekt | Lokalizacja | Ilośc serwisów w roku | Cena netto jednego serwisu jednego urządzenia | Cena netto serwisu urządzeń uwzględniająć ilośc urządzeń i ilość serwisów w roku ( 4*9*10)
m3/h
kW
| 1 | 2 | 3 | 4 | 5 | 6 | 7 | 8 | 9 | 10 | 11
| 1 | C | Centrala wentylacyjna | 1 | 2655 | Swegon | Collegium Maius ul. Fredry 10 | Poddasze | 4 |  | 0
| 2 | C | Centrala wentylacyjna | 1 | 2355 | Swegon | Collegium Maius ul. Fredry 10 | Poddasze | 4 |  | 0
| 3 | C | Centrala wentylacyjna | 1 | 1715 | Swegon | Collegium Maius ul. Fredry 10 | Poddasze | 4 |  | 0
| 4 | C | Centrala wentylacyjna | 1 | 6000 | Rosenberg | Collegium Maius ul. Fredry 10 | Audytorium im. Śniadeckich | 4 |  | 0
| 5 | C | Centrala wentylacyjna | 1 | 8580 | Rosenberg | Collegium Maius ul. Fredry 10 | Biblioteka | 4 |  | 0
| 6 | C | Centrala wentylacyjna | 1 | 3600 | Rosenberg | Collegium Maius ul. Fredry 10 | Biblioteka | 4 |  | 0
| 7 | C | Centrala wentylacyjna | 1 | 1800 | Rosenberg | Collegium Maius ul. Fredry 10 | Biblioteka | 4 |  | 0
| 8 | C | Centrala wentylacyjna | 1 | 900 | Rosenberg | Collegium Maius ul. Fredry 10 | Biblioteka | 4 |  | 0
| 9 | C | Centrala wentylacyjna | 1 | 900 | Rosenberg | Collegium Maius ul. Fredry 10 | Biblioteka | 4 |  | 0
| 10 | C | Centrala wentylacyjna (nagrzewnica) | 1 | 6000 | Swegon | Collegium Maius ul. Fredry 10 | Piwnica nr. 013 | 4 |  | 0
| 11 | WL | Agregat chłodniczy | 1 | 5000 | Climaveneta | Collegium Maius ul. Fredry 10 | nr. 401 | 2 |  | 0
| 12 | K | Klimatyzator | 1 | 13600-17100 | Fujitsu | Collegium Maius ul. Fredry 10 | Biblioteka nr. 074 Serwer | 4 |  | 0
| 13 | K | Klimatyzator | 1 | 4,15MPa | Mitsubishi | Collegium Maius ul. Fredry 10 | nr. 419 | 2 |  | 0
| 14 | K | Klimatyzator | 1 | 4,3MPa | MDV | Collegium Maius ul. Fredry 10 | nr. 422 | 2 |  | 0
| 15 | K | Klimatyzator | 1 | 4,3MPa | MDV | Collegium Maius ul. Fredry 10 | nr. 423 | 2 |  | 0
| 16 | K | Klimatyzator | 1 |  | Fujitsu | Collegium Maius ul. Fredry 10 | Biblioteka nr.108 | 2 |  | 0
| 17 | K | Klimatyzator | 1 |  | Toshiba | Collegium Maius ul. Fredry 10 | nr. 012 Serwer | 4 |  | 0
| 18 | K | Kurtyna cieplna | 1 | 2500 | Frico | Collegium Maius ul. Fredry 10 | Wejście Główne Fredry | 2 |  | 0
| 19 | C | Centrala wentylacyjna | 1 |  | Rosenberg | Collegium Maius ul. Fredry 10 | 011 | 4 |  | 0
| 20 | K | Jednostka zewnętrzna | 4 |  | AUX | Collegium Martineum ul. Święty Marcin 78 |  | 2 |  | 0
| 21 | K | Jednostka wewnętrzna pom. 236, 237, 303, serwerownia (parter) | 4 |  | AUX | Collegium Martineum ul. Święty Marcin 78 | 236,237,303, serwerownia | 4 |  | 0
| 22 | K | Jednostka zewnętrzna S18EQNSK | 1 |  | LG | Collegium Martineum ul. Święty Marcin 78 |  | 2 |  | 0
| 23 | K | Jednostka wewnętrzna S18EQUL2 | 1 |  | LG | Collegium Martineum ul. Święty Marcin 78 | kwestura (III piętro) | 2 |  | 0
| 24 | K | Jednostka zewnętrzna | 1 |  | LG | Collegium Iuridicum ul. Święty Marcin 90 |  | 2 |  | 0
| 25 | K | Jednostka wewnętrzna S18AW (ASNW1865DH2), | 1 |  | LG | Collegium Iuridicum ul. Święty Marcin 90 | serwerownia | 4 |  | 0
| 26 | K | Klimatyzator typu SPLIT | 2 | 7,92 kW | ELEKTRA | Collegium Iuridicum ul. Św. Marcin 90 |  | 2 |  | 0
| 27 | C | Aparat grzewczo-wentylacyjny z odzyskiem ciepła typ VVX-330 | 1 | 3300 | PM-LUFT LEWACO | Collegium Iuridicum ul. Św. Marcin 90 | Zakład Kryminalistyki Wydział Prawa | 4 |  | 0
| 28 | K | Klimatyzator LS-T 246 ABL | 1 | 7,0kW | LG | Collegium Iuridicum ul. Św. Marcin 90 | Zakład Kryminalistyki Wydział Prawa | 2 |  | 0
| 29 | K | Klimatyzator LS-T 186 ABL | 1 | 5,3kW | LG | Collegium Iuridicum ul. Św. Marcin 90 | Zakład Kryminalistyki Wydział Prawa | 2 |  | 0
| 30 | C | Centrala wentylacyjna BC 020 | 1 | 19.000 | PM-LUFT | Collegium Minus ul. Henryka Wieniawskiego 1 | Coll. Minus Aula | 4 |  | 0
| 31 | WL | Agregat chłodniczy BCLC SWE 2.702 | 1 | 364,0 kW | MULTICLIMA | Collegium Minus ul. Henryka Wieniawskiego 1 | Coll. Minus Aula | 2 |  | 0
| 32 | WL | Skraplacz GVD 080D/2x7-S(D) | 1 | 477,8 kW | GUNTNER | Collegium Minus ul. Henryka Wieniawskiego 1 | Coll. Minus Aula | 2 |  | 0
| 33 | K | Klimatyzator AS H 24AIM PT | 1 | 6,0kW | SINCIAIR | Collegium Minus ul. Henryka Wieniawskiego 1 | Sterownia przyziemie pom. 70 | 4 |  | 0
| 34 | C | Centrala wentylacyjna | 1 | 20000/18000 | Swegon | Collegium Minus ul. Henryka Wieniawskiego 1 | Coll. Minus Aula | 4 |  | 0
| 35 | C | Centrala wentylacyjna | 1 | 20000/18000 | Swegon | Collegium Minus ul. Henryka Wieniawskiego 1 | Coll. Minus Aula | 4 |  | 0
| 36 | C | Centrala wentylacyjna | 1 | 11000/10000 | Swegon | Collegium Minus ul. Henryka Wieniawskiego 1 | Coll. Minus Aula | 4 |  | 0
| 37 | C | Nawilżacz parowy | 1 | 50 kg/h | Swegon | Collegium Minus ul. Henryka Wieniawskiego 1 | Coll. Minus Aula | 2 |  | 0
| 38 | C | Centrala wentylacyjna 08 SD08 Gold | 1 | 15000 | Swegon | Collegium Minus ul. Henryka Wieniawskiego 1 | Coll.Minus Sala XVII | 4 |  | 0
| 39 | C | Centrala wentylacyjna 12 LX12D Gold | 1 |  | Swegon | Collegium Minus ul. Henryka Wieniawskiego 1 | 1 piętro prorektorzy | 4 |  | 0
| 40 | C | Centrala wentylacyjna | 1 |  | Swegon | Collegium Minus ul. Henryka Wieniawskiego 1 |  | 4 |  | 0
| 41 | C | Centrala wentylacyjna CV-A2-L | 1 | 4.000 | VTS Clima | Collegium Minus ul. Henryka Wieniawskiego 1 |  | 4 |  | 0
| 42 | WL | Agregat freonowy LE1.01 | 1 |  | AIR Blue Alfa | Collegium Minus ul. Henryka Wieniawskiego 1 |  | 2 |  | 0
| 43 | K | Klimakonwektot 2 - rurowy | 9 |  | Denco Happel | Collegium Minus ul. Henryka Wieniawskiego 1 | II piętro | 2 |  | 0
| 44 | K | Klimakonwektot 2 - rurowy | 14 |  | Denco Happel | Collegium Minus ul. Henryka Wieniawskiego 1 | III piętro | 2 |  | 0
| 45 | C | Centrala wentylacyjna CPV-1L20/4//PEO-F7/HW2/CEO.1/V | 1 |  | VTS | Willa Wieniawskiego ul. Henryka Wieniawskiego 3 |  | 4 |  | 0
| 46 | K | Klimatyzator TOSHIBA N25043 | 1 | 3,5kW | TOSHIBA | Collegium Novum Al.. Niepodległości 4 | p. 104B | 2 |  | 0
| 47 | WL | Agregat wody lodowej | 1 | 163,4kW | CIAT | Collegium Novum Al.. Niepodległości 4 | Dach biblioteka | 2 |  | 0
| 48 | C | Centrala wentylacyjna nawiewno-wywiewna | 1 | 14560/13000 | ROSENBERG | Collegium Novum Al.. Niepodległości 4 | Piwnica biblioteka | 4 |  | 0
| 49 | C | Centrala nawiewna | 1 | 4500 | ROSENBERG | Collegium Novum Al.. Niepodległości 4 | Piwnica biblioteka | 4 |  | 0
| 50 | C | Centrala wywiewna | 1 | 4000 | ROSENBERG | Collegium Novum Al.. Niepodległości 4 | Piwnica biblioteka | 4 |  | 0
| 51 | K | klimakonwektor | 4 | 3,18kW | CIAT HFPR MODEL SFGB COD 120-40-5V/5 | Collegium Novum Al.. Niepodległości 4 | Parter biblioteka | 2 |  | 0
| 52 | K | klimakonwektor | 7 | 2,95kW | CIAT CLA | Collegium Novum Al.. Niepodległości 4 | Parter biblioteka | 2 |  | 0
| 53 | K | klimakonwektor | 10 | 3,18kW | CIAT HFPR | Collegium Novum Al.. Niepodległości 4 | I piętro biblioteka | 2 |  | 0
| 54 | K | klimakonwektor | 2 | 2,95kW | CIAT CLA | Collegium Novum Al.. Niepodległości 4 | I piętro biblioteka | 2 |  | 0
| 55 | K | klimakonwektor | 10 | 3,18kW | CIAT HFPR | Collegium Novum Al.. Niepodległości 4 | II piętro biblioteka | 2 |  | 0
| 56 | K | klimakonwektor | 2 | 2,95kW | CIAT CLA | Collegium Novum Al.. Niepodległości 4 | II piętro biblioteka | 2 |  | 0
| 57 | K | Klimatyzator | 2 | 3,6kW | LG SET COOL TOSHIBA Inverter | Collegium Novum Al.. Niepodległości 4 | Piwnica Serwerownia biblioteka | 4 |  | 0
| 58 | K | Klimatyzator | 2 | 3,6kW | LG ART. COOL | Collegium Novum Al.. Niepodległości 4 | sala 601A | 2 |  | 0
| 59 | K | Klimatyzator | 2 | 3,6kW | Fuji Electric | Collegium Novum Al.. Niepodległości 4 | sala 604A | 2 |  | 0
| 60 | K | Klimatyzator | 2 | 3,6kW | BOSCH Climate 5000 | Collegium Novum Al.. Niepodległości 4 | sala 605A | 2 |  | 0
| 61 | K | Klimatyzator | 1 | 3,6kW | GREE | Collegium Novum Al.. Niepodległości 4 | sekretariat IFG 403 | 2 |  | 0
| 62 | K | Klimatyzator | 3 | 2,3kW | SAMSUNG | Collegium Novum Al.. Niepodległości 4 | BOW WNOS pok 316A | 2 |  | 0
| 63 | K | Klimatyzator | 1 | 4,6kW | Cooper & Hunter CH-S18FTXE-NG | Collegium Novum Al.. Niepodległości 4 | sala 401A | 2 |  | 0
| 64 | K | Klimatyzator | 1 | 3,2kW | Cooper & Hunter CH-S12FTXE-NG | Collegium Novum Al.. Niepodległości 4 | sala 403 A | 2 |  | 0
| 65 | K | Jednostka zewnętrzna | 1 |  | Samsung AJ068TXJ 3kg | Collegium Novum Al.. Niepodległości 4 | dach A | 2 |  | 0
| 66 | K | Jednostka zewnętrzna | 1 |  | LG C12AHU | Collegium Novum Al.. Niepodległości 4 | dach A | 2 |  | 0
| 67 | K | Jednostka zewnętrzna | 1 |  | Fuji Electric | Collegium Novum Al.. Niepodległości 4 | dach A | 2 |  | 0
| 68 | K | Jednostka zewnętrzna | 1 |  | Bosch | Collegium Novum Al.. Niepodległości 4 | dach A | 2 |  | 0
| 69 | K | Jednostka zewnętrzna | 1 |  | Cooper & Hunter CHML - U24RK3 | Collegium Novum Al.. Niepodległości 4 | dach A | 2 |  | 0
| 70 | K | Jednostka zewnętrzna | 1 |  | Toshiba Inverte RAV - SM 803At-E | Collegium Novum Al.. Niepodległości 4 | dach B | 2 |  | 0
| 71 | K | Jednostka zewnętrzna | 1 |  | Gree Inverter | Collegium Novum Al.. Niepodległości 4 | dach B | 2 |  | 0
| 72 | K | klimatyzacja split | 1 | 5,1 kW | Rotenso | Collegium Novum Al.. Niepodległości 4 | sala 302 | 2 |  | 0
| 73 | K | Klimatyzator GREE Multi Split Typ KF18x4GW/NA12 ( 4 wew + 1 zew ) | 5 | 4x1,8 kW, 450 m3/h | GREE | Biblioteka Uniwersytecka ul. Ratajczaka 38/40 | Pracownia komputerowa | 2 |  | 0
| 74 | K | Klimatyzator GREE Multi Typ KFR 32x2GW/N4 12 (2 wew. + 1 zew. ) | 3 | 4,2kW, 500 m3/h | GREE | Biblioteka Uniwersytecka ul. Ratajczaka 38/40 | Sala wykładowa nr 82 | 2 |  | 0
| 75 | K | Klimatyzator ASF-24A | 1 | 3300 W | Sinclair | Biblioteka Uniwersytecka ul. Ratajczaka 38/40 | Sala wykładowa nr 62 | 2 |  | 0
| 76 | K | Klimatyzator przenosny | 1 |  | Zibro | Biblioteka Uniwersytecka ul. Ratajczaka 38/40 |  | 2 |  | 0
| 77 | K | Klimatyzator przenosny | 1 |  | Sinclair | Biblioteka Uniwersytecka ul. Ratajczaka 38/40 |  | 2 |  | 0
| 78 | K | Klimatyzator typuUU24W (1 wew + 1 zew ) | 2 | 7,8 kW | LG | Biblioteka Uniwersytecka ul. Ratajczaka 38/40 | Serwerownnia | 4 |  | 0
| 79 | K | Klimatyzator typu GWH12KF-K3DNA5G/I ( 1 wew + 1 zew ) | 2 | 680m3/h | GREE | Biblioteka Uniwersytecka ul. Ratajczaka 38/40 | Serwerownnia | 4 |  | 0
| 80 | K | Klimatyzaror typu ASF-24AIA (1 wew + 1 zew ) | 2 | 125W, 1200 m3/h | Sinclair | Biblioteka Uniwersytecka ul. Ratajczaka 38/40 | Czytelnia zbiorów specjalnych | 2 |  | 0
| 81 | K | Klimatyzator Sinclair ASC xxBI | 2 | 13,4 kW | Sinclair | Biblioteka Uniwersytecka ul. Ratajczaka 38/40 | Magazyn zbiorów specjalnych | 2 |  | 0
| 82 | K | Klimatyzator Sinclair ASC xxBI | 2 | 13,4 kW | Sinclair | Biblioteka Uniwersytecka ul. Ratajczaka 38/40 | Magazyn zbiorów specjalnych | 2 |  | 0
| 83 | C | Centrala wentylacyjna wywiewna typ CV-P 1-P/WS-256A/7-7 | 1 | 2 000 m3/h | VTS | Biblioteka Uniwersytecka ul. Ratajczaka 38/40 | Pracownia restauracji książek | 4 |  | 0
| 84 | C | Centrala wentylacyjna nawiewna OTA 200/3000 | 1 | 3 000 W | SALDA | Biblioteka Uniwersytecka ul. Ratajczaka 38/40 | Pracownia digitalizacji | 4 |  | 0
| 85 | C | Centrala wentylacyjna FK-50LO | 1 |  | Termowent | Biblioteka Uniwersytecka ul. Ratajczaka 38/40 | Magazyn książek -1 | 4 |  | 0
| 86 | C | Centrala wentylacyjna KVKF 250M | 1 |  | Systemair | Biblioteka Uniwersytecka ul. Ratajczaka 38/40 | Sala wykładowa 82 | 4 |  | 0
| 87 | C | Centrala wentylacyjna K-31-PO, K31-LO | 2 |  | Termowent | Biblioteka Uniwersytecka ul. Ratajczaka 38/40 | Magazyn książek pod wypożyczalnią | 4 |  | 0
| 88 | C | Centrala wentylacyjna nawiewna | 1 | 2500 | OSSMET | Biblioteka Uniwersytecka ul. Ratajczaka 38/40 | Wypożyczalnia - stara kotłownia | 4 |  | 0
| 89 | K | Jednostka zewnętrzna ASGE-48BI-3 14kW | 1 |  | Sinclair | Biblioteka Uniwersytecka ul. Ratajczaka 38/40 |  | 2 |  | 0
| 90 | K | Jednostka wewnętrzna ASD-48BI | 1 |  | Sinclair | Biblioteka Uniwersytecka ul. Ratajczaka 38/40 |  | 2 |  | 0
| 91 | K | Klimatyzator ścienny | 1 | 5,0kW | AIRWELL | Wydział Studiów Edukacyjnych ul. Międzychodzka 5 | Serwerownia | 4 |  | 0
| 92 | K | Klimatyzator | 1 | Chłodz: | AIRWELL | Wydział Studiów Edukacyjnych ul. Międzychodzka 5 | I PIETRO POK 105 | 2 |  | 0
| 93 | C | Centrala nawiewna | 1 | 5,0 kW | SALDA VEKA | Wydział Studiów Edukacyjnych ul. Międzychodzka 5 | SERWEROWNIA | 4 |  | 0
| 94 | K | Klimatyzator | 1 | 3,2 kW | SINCLAIR | Wydział Studiów Edukacyjnych ul. Międzychodzka 5 | PORTIERNIA | 2 |  | 0
| 95 | K | Klimatyzator | 1 |  | MITSUBISHI MUZ-HR35VF | Wydział Studiów Edukacyjnych ul. Międzychodzka 5 | 403 | 2 |  | 0
| 96 | K | JEDN. ZEWNĘTRZNA | 1 |  | MITSUBISHI MUZ-HR35VF | Wydział Studiów Edukacyjnych ul. Międzychodzka 5 | DACH | 2 |  | 0
| 97 | K | Klimatyzator | 1 |  | MITSUBISHI MUZ-HR35VF | Wydział Studiów Edukacyjnych ul. Międzychodzka 5 | 402 | 2 |  | 0
| 98 | K | JEDN. ZEWNĘTRZNA | 1 |  | MITSUBISHI MUZ-HR35VF | Wydział Studiów Edukacyjnych ul. Międzychodzka 5 | DACH | 2 |  | 0
| 99 | K | Klimatyzator | 1 |  | MITSUBISHI MUZ-HR25VF | Wydział Studiów Edukacyjnych ul. Międzychodzka 5 | 405 | 2 |  | 0
| 100 | K | JEDN. ZEWNĘTRZNA | 1 |  | MITSUBISHI MUZ-HR25VF | Wydział Studiów Edukacyjnych ul. Międzychodzka 5 | DACH | 2 |  | 0
| 101 | K | Klimatyzator | 1 |  | MITSUBISHI MUZ-HR25VF | Wydział Studiów Edukacyjnych ul. Międzychodzka 5 | 404 | 2 |  | 0
| 102 | K | JEDN. ZEWNĘTRZNA | 1 |  | MITSUBISHI MUZ-HR25VF | Wydział Studiów Edukacyjnych ul. Międzychodzka 5 | DACH | 2 |  | 0
| 103 | K | jednostka wewnętrzna: Model ASYG 18LFCA | 4 |  | FUJITSU | Obserwatorium Astronomiczne ul. Słoneczna 36 |  | 2 |  | 0
| 104 | K | jednostka wewnętrzna: Model ASYG 12LMCE | 1 |  | FUJITSU | Obserwatorium Astronomiczne ul. Słoneczna 36 |  | 2 |  | 0
| 105 | K | jednostka zewnętrza: Model AOYG 12LMCE | 1 |  | FUJITSU | Obserwatorium Astronomiczne ul. Słoneczna 36 |  | 2 |  | 0
| 106 | K | jednostka zewnętrza: Model AOYG 36LBLA5 | 2 |  | FUJITSU | Obserwatorium Astronomiczne ul. Słoneczna 36 |  | 2 |  | 0
| 107 | C | Centrale wentylacyjne | 2 | 4800 | Dospel | Ogród Botaniczny ul. Dąbrowskiego 165 | Pawilon | 4 |  | 0
| 108 | C | Aparat grzewczo-kanałowy Typ CKW3-P-25 nr fab. 3700 302 | 1 | 2100 | VTS-CLIMA | Sala Sportowa ul. Młyńska 15 |  | 2 |  | 0
| 109 | C | Aparat grzewczo-kanałowy Typ CKW3-P-25 nr fab. 3P00283 | 1 | 2100 | VTS-CLIMA | Sala Sportowa ul. Młyńska 15 | Natryski szatnia | 2 |  | 0
| 110 | C | Aparat grzewczo-kanałowy Typ CKW3-P-25 nr fab. 3P00301 | 1 | 2100 | VTS-CLIMA | Sala Sportowa ul. Młyńska 15 | Natryski szatnia | 2 |  | 0
| 111 | C | Aparat grzewczo-kanałowy Typ CKV-4 nr fab. 4P00185 | 1 | 2500 | VTS-CLIMA | Sala Sportowa ul. Młyńska 15 |  | 2 |  | 0
| 112 | W | Aparat grzewczo-wentylacyjny Typ VAG-2-HW-01 | 6 | 2400 | VTS-CLIMA | Sala Sportowa ul. Młyńska 15 |  | 2 |  | 0
| 113 | C | Centrala wentylacyjna NW1 BS-5BIS(50)-L C 46524/18 | 1 |  | VBW | Collegium Heliodori Święcicki ul. Grunwaldzka 6, Poznań |  | 4 |  | 0
| 114 | WL | Agregat chłodniczy Ag1.1 MDVT-D450(16)W/RN1-B | 1 |  | MDV | Collegium Heliodori Święcicki ul. Grunwaldzka 6, Poznań |  | 2 |  | 0
| 115 | WL | Agregat chłodniczy Ag1.2 MDVT-D335(12)W/RN1-B | 1 |  | MDV | Collegium Heliodori Święcicki ul. Grunwaldzka 6, Poznań |  | 2 |  | 0
| 116 | C | Centrala wentylacyjna NW2 BS-3BIS(50)-L C 46525/18 | 1 |  | VBW | Collegium Heliodori Święcicki ul. Grunwaldzka 6, Poznań |  | 4 |  | 0
| 117 | WL | Agregat chłodniczy Ag2 MDV-V400W/DRN1 | 1 |  | MDV | Collegium Heliodori Święcicki ul. Grunwaldzka 6, Poznań |  | 2 |  | 0
| 118 | C | Centrala wentylacyjna NW3 BS-3BIS(50)-P C 46526/18 | 1 |  | VBW | Collegium Heliodori Święcicki ul. Grunwaldzka 6, Poznań |  | 4 |  | 0
| 119 | WL | Agregat chłodniczy Ag3 MODA-42HFN1-QRDA | 1 |  | MDV | Collegium Heliodori Święcicki ul. Grunwaldzka 6, Poznań |  | 2 |  | 0
| 120 | C | Centrala wentylacyjna NW4 BS-1(50)-P C 46527/18 | 1 |  | VBW | Collegium Heliodori Święcicki ul. Grunwaldzka 6, Poznań |  | 4 |  | 0
| 121 | WL | Agregat chłodniczy Ag4 MODA-42HFN1-QRDA | 1 |  | MDV | Collegium Heliodori Święcicki ul. Grunwaldzka 6, Poznań |  | 2 |  | 0
| 122 | C | Centrala wentylacyjna NW5 BS-1(50)-P C 46528/18 | 1 |  | VBW | Collegium Heliodori Święcicki ul. Grunwaldzka 6, Poznań |  | 4 |  | 0
| 123 | WL | Agregat chłodniczy Ag5 MODA-42HFN1-QRDA | 1 |  | MDV | Collegium Heliodori Święcicki ul. Grunwaldzka 6, Poznań |  | 2 |  | 0
| 124 | C | Centrala wentylacyjna Opal Compact WO 5-P/R-He | 1 |  | Clima Gold | Collegium Heliodori Święcicki ul. Grunwaldzka 6, Poznań |  | 4 |  | 0
| 125 | C | Centrala wentylacyjna Opal Compact PP 2-P/R-He | 1 |  | Clima Gold | Collegium Heliodori Święcicki ul. Grunwaldzka 6, Poznań |  | 4 |  | 0
| 126 | K | Jednostka zewnętrzna PUMY-P140VKM3 | 1 |  | Mitsubishi | Collegium Heliodori Święcicki ul. Grunwaldzka 6, Poznań |  | 2 |  | 0
| 127 | K | Jednostka wewnętrzna PLFY-P15VFM-E | 6 |  | Mitsubishi | Collegium Heliodori Święcicki ul. Grunwaldzka 6, Poznań |  | 2 |  | 0
| 128 | K | Jednostka wewnętrzna PLFY-P50VFM-E | 1 |  | Mitsubishi | Collegium Heliodori Święcicki ul. Grunwaldzka 6, Poznań |  | 2 |  | 0
| 129 | C | Centrala wentylacyjna Optima-NW-35-L-WK-Hw-We-2670/2360 | 1 |  | Clima Gold | Collegium Heliodori Święcicki ul. Grunwaldzka 6, Poznań |  | 4 |  | 0
| 130 | WL | Agregat chłodniczy do centrali MB-24N8D0-O | 1 |  | Midea | Collegium Heliodori Święcicki ul. Grunwaldzka 6, Poznań |  | 2 |  | 0
| 131 | K | Jednostka zewnętrzna GWH24QE-K6DNA1C/O | 1 |  | Gree | Collegium Heliodori Święcicki ul. Grunwaldzka 6, Poznań |  | 2 |  | 0
| 132 | K | Klimatyzator GWH24QE-K6DNB2C/I pom. 234 | 1 |  | Gree | Collegium Heliodori Święcicki ul. Grunwaldzka 6, Poznań |  | 2 |  | 0
| 133 | K | Jednostka zewnętrzna | 1 |  | Gree | Collegium Heliodori Święcicki ul. Grunwaldzka 6, Poznań |  | 2 |  | 0
| 134 | K | Klimatyzator GWH18QB-K3DNA5D/I pom. 414 ABC | 1 |  | Gree | Collegium Heliodori Święcicki ul. Grunwaldzka 6, Poznań |  | 2 |  | 0
| 135 | K | Jednostka zewnętrzna GWH18QD-K3DNA6E/O | 1 |  | Gree | Collegium Heliodori Święcicki ul. Grunwaldzka 6, Poznań |  | 2 |  | 0
| 136 | K | Klimatyzator GWH18QD-K3DNA5E/I pok. 404 | 1 |  | Gree | Collegium Heliodori Święcicki ul. Grunwaldzka 6, Poznań |  | 2 |  | 0
| 137 | K | Jednostka zewnętrzna S18EQ UL2 | 1 |  | LG | Collegium Heliodori Święcicki ul. Grunwaldzka 6, Poznań |  | 2 |  | 0
| 138 | K | Klimatyzator S18EQ NSK (S3NW18KL3BA) | 1 |  | LG | Collegium Heliodori Święcicki ul. Grunwaldzka 6, Poznań | serwerownia duża aula | 4 |  | 0
| 139 | K | Jednostka zewnętrzna RAC 2,6-2 OUE 8733500822 | 1 |  | Bosch | Collegium Heliodori Święcicki ul. Grunwaldzka 6, Poznań |  | 2 |  | 0
| 140 | K | Klimatyzator kabina symultaniczna tłumacza w dużej auli | 1 |  | Bosch | Collegium Heliodori Święcicki ul. Grunwaldzka 6, Poznań |  | 2 |  | 0
| 141 | K | Jednostka zewnętrzna SOH-09BIK | 1 |  | Sinclair | Collegium Heliodori Święcicki ul. Grunwaldzka 6, Poznań |  | 2 |  | 0
| 142 | K | Jednostka wewnętrzna SIH-09BIK pom. 408 Instytut Orientalistyki | 1 |  | Sinclair | Collegium Heliodori Święcicki ul. Grunwaldzka 6, Poznań |  | 2 |  | 0
| 143 | K | Klimatyzator MDV MS12F8-24HRDN1-C8 pok. 108, 168 | 2 |  | MDV | Collegium Heliodori Święcicki ul. Grunwaldzka 6, Poznań |  | 2 |  | 0
| 144 | K | Klimatyzator MS12FB-18HRFN1-C8 pok. 207 | 1 |  | MDV | Collegium Heliodori Święcicki ul. Grunwaldzka 6, Poznań |  | 2 |  | 0
| 145 | K | Klimatyzator MS12F8-18HRDN1-C8 pok. 315 | 1 |  | MDV | Collegium Heliodori Święcicki ul. Grunwaldzka 6, Poznań |  | 2 |  | 0
| 146 | C | Centrala wentylacyjna NW1 typ AT4 16*12/16*12 | 1 | 8380 | Swegon | Collegium Iuridicum Novum Al. Niepodległości 53 |  | 4 |  | 0
| 147 | C | Centrala wentylacyjna NW2 typ Gold RX20 | 1 | 4570 | Swegon | Collegium Iuridicum Novum Al. Niepodległości 53 |  | 4 |  | 0
| 148 | C | Centrala wentylacyjna NW3 typ Gold RX14 | 1 | 3060 | Swegon | Collegium Iuridicum Novum Al. Niepodległości 53 |  | 4 |  | 0
| 149 | C | Centrala wentylacyjna NW4 typ Gold RX20 | 1 | 3070 | Swegon | Collegium Iuridicum Novum Al. Niepodległości 53 |  | 4 |  | 0
| 150 | C | Centrala wentylacyjna NW5 typ Gold RX30 | 1 | 9100 | Swegon | Collegium Iuridicum Novum Al. Niepodległości 53 |  | 4 |  | 0
| 151 | C | Centrala wentylacyjna NW6 typ Gold RX20 | 1 | 4600 | Swegon | Collegium Iuridicum Novum Al. Niepodległości 53 |  | 4 |  | 0
| 152 | C | Centrala wentylacyjna NW7 typ Gold RX20 | 1 | 4600 | Swegon | Collegium Iuridicum Novum Al. Niepodległości 53 |  | 4 |  | 0
| 153 | C | Centrala wentylacyjna NW8 typ AT4 | 1 | 13670 | Swegon | Collegium Iuridicum Novum Al. Niepodległości 53 |  | 4 |  | 0
| 154 | C | Centrala wentylacyjna NW9 typ AT4 | 1 | 11750 | Swegon | Collegium Iuridicum Novum Al. Niepodległości 53 |  | 4 |  | 0
| 155 | C | Centrala wentylacyjna NW10 typ Gold RX30 | 2 | 7600 | Swegon | Collegium Iuridicum Novum Al. Niepodległości 53 |  | 4 |  | 0
| 156 | C | Centrala wentylacyjna | 1 | 18300 | Swegon | Collegium Iuridicum Novum Al. Niepodległości 53 |  | 4 |  | 0
| 157 | C | Centrala wentylacyjna | 1 | 12260 | Swegon | Collegium Iuridicum Novum Al. Niepodległości 53 |  | 4 |  | 0
| 158 | K | Klimatyzator typu Split RVXMHF040EA | 1 | 5,3 kW | Samsung | Collegium Iuridicum Novum Al. Niepodległości 53 |  | 2 |  | 0
| 159 | K | Klimatyzator typu Split AVXCMH065EA-01 | 2 | 2x4,1 kW | Samsung | Collegium Iuridicum Novum Al. Niepodległości 53 |  | 2 |  | 0
| 160 | K | Klimatyzator typu Split AVXCMH036EE | 2 | 2x2,1 kW | Samsung | Collegium Iuridicum Novum Al. Niepodległości 53 |  | 2 |  | 0
| 161 | K | Klimatyzator typu Split AVXCMH028EA-01 | 2 | 2x2,1 kW | Samsung | Collegium Iuridicum Novum Al. Niepodległości 53 |  | 2 |  | 0
| 162 | K | Klimatyzator typu split | 2 | 2x1,7 kW | Samsung | Collegium Iuridicum Novum Al. Niepodległości 53 |  | 2 |  | 0
| 163 | K | Klimatyzator typu Split AVXC1H022EA-01 | 1 | 2,1 kW | Samsung | Collegium Iuridicum Novum Al. Niepodległości 53 |  | 2 |  | 0
| 164 | K | Klimatyzator typu Split FXQ71B | 1 | 7,1 kW | Daikin | Collegium Iuridicum Novum Al. Niepodległości 53 |  | 2 |  | 0
| 165 | K | Jednostka zewnętrzna AM040NXMDER/EU | 1 |  | Samsung | Collegium Iuridicum Novum Al. Niepodległości 53 |  | 2 |  | 0
| 166 | K | Jednostka wewnętrzna AM071NN4DEH/EU | 1 |  | Samsung | Collegium Iuridicum Novum Al. Niepodległości 53 |  | 2 |  | 0
| 167 | K | Jednostka wewnętrzna AM071JNVDKH/EU | 1 |  | Samsung | Collegium Iuridicum Novum Al. Niepodległości 53 |  | 2 |  | 0
| 168 | WL | Agregat chłodniczy LMC 262 HG/CT 11/100014 | 1 |  | Windex | Collegium Iuridicum Novum Al. Niepodległości 53 |  | 2 |  | 0
| 169 | WL | Agregat chłodniczy LMC 91 NS 12/200023/3 | 1 |  | Windex | Collegium Iuridicum Novum Al. Niepodległości 53 |  | 2 |  | 0
| 170 | WL | Agregat chłodniczy LMC 91 NS 12/200023/1 | 1 |  | Windex | Collegium Iuridicum Novum Al. Niepodległości 53 |  | 2 |  | 0
| 171 | WL | Agregat chłodniczy LMC 91 NS 12/200023/2 | 1 |  | Windex | Collegium Iuridicum Novum Al. Niepodległości 53 |  | 2 |  | 0
| 172 | WL | Agregat chłodniczy LMC 131 NS 12/200025/2 | 1 |  | Windex | Collegium Iuridicum Novum Al. Niepodległości 53 |  | 2 |  | 0
| 173 | WL | Agregat chłodniczy LMC 182 HG/CT 11/100013 | 1 |  | Windex | Collegium Iuridicum Novum Al. Niepodległości 53 |  | 2 |  | 0
| 174 | WL | Agregat chłodniczy LMC 61 NS 12/200022/2 | 1 |  | Windex | Collegium Iuridicum Novum Al. Niepodległości 53 |  | 2 |  | 0
| 175 | WL | Agregat chłodniczy LMC 61 NS 12/200022/3 | 1 |  | Windex | Collegium Iuridicum Novum Al. Niepodległości 53 |  | 2 |  | 0
| 176 | WL | Agregat chłodniczy LMC 131 NS 12/200025/1 | 1 |  | Windex | Collegium Iuridicum Novum Al. Niepodległości 53 |  | 2 |  | 0
| 177 | WL | Agregat chłodniczy LMC 31 NS 12/200021/2 | 1 |  | Windex | Collegium Iuridicum Novum Al. Niepodległości 53 |  | 2 |  | 0
| 178 | WL | Agregat chłodniczy LMC 31 NS 12/200021/1 | 1 |  | Windex | Collegium Iuridicum Novum Al. Niepodległości 53 |  | 2 |  | 0
| 179 | WL | Agregat chłodniczy LMC 61 NS 12/200022/1 | 1 |  | Windex | Collegium Iuridicum Novum Al. Niepodległości 53 |  | 2 |  | 0
| 180 | WL | Agregat chłodniczy LMC 101 NS 12/200024 | 1 |  | Windex | Collegium Iuridicum Novum Al. Niepodległości 53 |  | 2 |  | 0
| 181 | C | Centrala wentylacyjna CV5P | 1 | 8.300 | VTS Clima | Wydział Studów Edukacyjnych ul. Szamarzewskiego 89 | budynek E | 4 |  | 0
| 182 | C | Centrala wentylacyjna CV5L | 1 | 7.200 | VTS Clima | Wydział Studów Edukacyjnych ul. Szamarzewskiego 89 | budynek E | 4 |  | 0
| 183 | C | Centrala wentylacyjna SV2L | 1 | 4.700 | VTS Clima | Wydział Studów Edukacyjnych ul. Szamarzewskiego 89 | budynek E | 4 |  | 0
| 184 | C | Centrala wentylacyjna SV2P | 1 | 4.700 | VTS Clima | Wydział Studów Edukacyjnych ul. Szamarzewskiego 89 | budynek E | 4 |  | 0
| 185 | C | Centrala wentylacyjna SV1L | 2 | 1500 | VTS Clima | Wydział Studów Edukacyjnych ul. Szamarzewskiego 89 | budynek E | 4 |  | 0
| 186 | C | Centrala wentylacyjna CV5P | 2 | 8.500 | VTS Clima | Wydział Studów Edukacyjnych ul. Szamarzewskiego 89 | budynek E | 4 |  | 0
| 187 | C | Centrala wentylacyjna CV4P | 2 | 5.600 | VTS Clima | Wydział Studów Edukacyjnych ul. Szamarzewskiego 89 | budynek E | 4 |  | 0
| 188 | C | Centrala wentylacyjna AIRZENT 11.05 | 2 | - | GEA | Wydział Studów Edukacyjnych ul. Szamarzewskiego 89 | budynek E | 4 |  | 0
| 189 | C | Centrala wentylacyjna VIENTO | 2 | 3.450 | GEA | Wydział Studów Edukacyjnych ul. Szamarzewskiego 89 | budynek E | 4 |  | 0
| 190 | K | Klimatyzator typu SPLIT | 2 | 14,65 kW | LG | Wydział Studów Edukacyjnych ul. Szamarzewskiego 89 | budynek D dach | 2 |  | 0
| 191 | K | Klimatyzator typ M4LCO50CR | 1 | 8,5kW | MLQYAY | Wydział Studów Edukacyjnych ul. Szamarzewskiego 89 | budynek AB pok. 1 Kulturoznastwo | 2 |  | 0
| 192 | K | Klimatyzator typ LSQ 076 | 1 | 2,0kW | LG | Wydział Studów Edukacyjnych ul. Szamarzewskiego 89 | budynek AB pok. 51 | 2 |  | 0
| 193 | K | Klimatyzator | 1 | 5,3 kW | Sinclair | Wydział Studów Edukacyjnych ul. Szamarzewskiego 89 | budynek AB serwerownia | 4 |  | 0
| 194 | C | Centrala wentylacyjna CVP-2P/NS-10A/7-7 | 2 | 2700 | VTS-Clima | Wydział Studów Edukacyjnych ul. Szamarzewskiego 89 | budynek D Sala sportowa | 4 |  | 0
| 195 | C | Centrala wentylacyjna | 1 | 4770 | Komfovent Verso | Wydział Studów Edukacyjnych ul. Szamarzewskiego 89 | Budynek D Sala Gimnastyczna | 4 |  | 0
| 196 | C | Centrala wentylacyjna | 1 | 1010 | Komfovent Rego | Wydział Studów Edukacyjnych ul. Szamarzewskiego 89 | budynek D przyziemie | 4 |  | 0
| 197 | K | Klimatyzator kanałowy | 1 | 15,4 kW | LG | Wydział Studów Edukacyjnych ul. Szamarzewskiego 89 | budynek D pomieszczenie 508 Sala Rady Wydziału | 2 |  | 0
| 198 | K | Klimatyzator ścienny | 1 | 3,5 kW | Samsung | Wydział Studów Edukacyjnych ul. Szamarzewskiego 89 | budynek D pomieszczenie 018 Serwery | 4 |  | 0
| 199 | W | Urządzenie wentylacyjne | 1 |  | Zestaw: wentylator 160L f. V-I – szt. 2, filtr powietrza 160, | Wydział Studów Edukacyjnych ul. Szamarzewskiego 89 | budynek D dach | 2 |  | 0
| 200 | W | Urządzenie wentylacyjne | 1 |  | Zestaw: wentylator kanałowy TD 250/100 oraz dachowy RF2 f. V-I, filtr powietrza kanałowy, | Wydział Studów Edukacyjnych ul. Szamarzewskiego 89 | budynek AB pom. 63 laborat. Psychologii | 2 |  | 0
| 201 | K | Klimatyzator ścienny | 1 | 3,5 kW | Sincler | Wydział Studów Edukacyjnych ul. Szamarzewskiego 89 | budynek AB | 2 |  | 0
| 202 | K | Klimatyzator sufitowy | 1 | 7,0 kW – jedn. zewn. | Gree | Wydział Studów Edukacyjnych ul. Szamarzewskiego 89 | budynek AB pom. nr 70 Sala konferencyjna | 2 |  | 0
| 203 | K | Klimatyzator GREE Typ ASY-18 HB | 2 | 5,4kW | GREE | Wydział Studów Edukacyjnych ul. Szamarzewskiego 89 | Instytut psychologii Sala 67 i 68 | 2 |  | 0
| 204 | K | Klimatyzator | 2 |  | GREE | Wydział Studów Edukacyjnych ul. Szamarzewskiego 89 | WNS budynek AB sala 93 | 2 |  | 0
| 205 | K | Klimatyzator | 1 |  | LG | Wydział Studów Edukacyjnych ul. Szamarzewskiego 89 | budynek C Filozofia | 2 |  | 0
| 206 | K | Klimatyzator | 1 |  |  | Wydział Studów Edukacyjnych ul. Szamarzewskiego 89 | budynek C BOS | 2 |  | 0
| 207 | W | Urządzenie wentylacyjne | 1 |  |  | Wydział Studów Edukacyjnych ul. Szamarzewskiego 89 | budynek C piwnica mg | 2 |  | 0
| 208 | K | Klimatyzator SUPERCOOL FSC14, | 1 |  | SUPERCOOL | Wydział Studów Edukacyjnych ul. Szamarzewskiego 89 | dziekanat p. 103 | 2 |  | 0
| 209 | K | Klimatyzator BLISS 9K BTU 824610 | 2 |  | bliss | Wydział Studów Edukacyjnych ul. Szamarzewskiego 89 | dziekanat p. 102, 104 | 2 |  | 0
| 210 | K | Jednostka zewnętrzna MV-E42BI Multi Split | 1 |  | Sinclair | Wydział Studów Edukacyjnych ul. Szamarzewskiego 89 | Budynek AB | 2 |  | 0
| 211 | K | Jednostka wewnętrzna pom. 70A | 1 |  | Sinclair | Wydział Studów Edukacyjnych ul. Szamarzewskiego 89 | Budynek AB | 2 |  | 0
| 212 | K | Jednostka wewnętrzna pom. 71 | 1 |  | Sinclair | Wydział Studów Edukacyjnych ul. Szamarzewskiego 89 | Budynek AB | 2 |  | 0
| 213 | K | Jednostka wewnętrzna pom. 72 | 1 |  | Sinclair | Wydział Studów Edukacyjnych ul. Szamarzewskiego 89 | Budynek AB | 2 |  | 0
| 214 | K | Jednostka wewnętrzna pom. 73 | 1 |  | Sinclair | Wydział Studów Edukacyjnych ul. Szamarzewskiego 89 | Budynek AB | 2 |  | 0
| 215 | K | Jednostka wewnętrzna pom. 71/1 | 1 |  | Sinclair | Wydział Studów Edukacyjnych ul. Szamarzewskiego 89 | Budynek AB | 2 |  | 0
| 216 | K | Jednostka zewnętrzna MV-E18BI Multi Split | 1 |  | Sinclair | Wydział Studów Edukacyjnych ul. Szamarzewskiego 89 | Budynek AB | 2 |  | 0
| 217 | K | Jednostka wewnętrzna pom. 63 | 1 |  | Sinclair | Wydział Studów Edukacyjnych ul. Szamarzewskiego 89 | Budynek AB | 2 |  | 0
| 218 | K | Jednostka wewnętrzna pom. 75 | 1 |  | Sinclair | Wydział Studów Edukacyjnych ul. Szamarzewskiego 89 | Budynek AB | 2 |  | 0
| 219 | K | Klimatyzacja Split (serwerownia) | 1 |  | Gree | Wydział Studów Edukacyjnych ul. Szamarzewskiego 89 | Budynek D | 2 |  | 0
| 220 | K | Klimatyzacja Split (serwerownia) | 1 |  | Kaisai | Wydział Studów Edukacyjnych ul. Szamarzewskiego 89 | Budynek AB | 2 |  | 0
| 221 | K | Klimatyzator RAV-SM566KRT-E serwerownia 01 | 1 |  | Toshiba | Wydział Studów Edukacyjnych ul. Szamarzewskiego 89 | Budynek C | 4 |  | 0
| 222 | K | Klimatyzator - j. wew | 3 | 2,7 kW | Sinclair | Wydział Studów Edukacyjnych ul. Szamarzewskiego 89 | Dziekanat | 2 |  | 0
| 223 | K | Klimatyzator - j. wew | 1 | 3,5 kW | Sinclair | Wydział Studów Edukacyjnych ul. Szamarzewskiego 89 | Dziekanat | 2 |  | 0
| 224 | K | Klimatyzator - j. zew. | 1 | 10,5 kW | Sinclair | Wydział Studów Edukacyjnych ul. Szamarzewskiego 89 | Dziekanat | 2 |  | 0
| 225 | K | klimatyzator ścienny | 1 | 5,3 kW | Sinclair | Wydział Studów Edukacyjnych ul. Szamarzewskiego 89 | Serwerownia pok. 202 budynrk D | 4 |  | 0
| 226 | K | klimatyzacja Split | 1 | 3,2 kW | Sinclair | Wydział Studów Edukacyjnych ul. Szamarzewskiego 89 | pom 206 | 2 |  | 0
| 227 | K | klimatyzacja Split | 1 | 3,2 kW | Sinclair | Wydział Studów Edukacyjnych ul. Szamarzewskiego 89 | Budynek AB pom. 91 | 2 |  | 0
| 228 | K | klimatyzacja Split | 1 | 7 kW | Sinclair | Wydział Studów Edukacyjnych ul. Szamarzewskiego 89 | pom 213 | 2 |  | 0
| 229 | K | klimatyzacja Split | 1 | 3,5 kW | Sinclair | Wydział Studów Edukacyjnych ul. Szamarzewskiego 89 | biuro obsługi wydzialu Filozoficznego | 2 |  | 0
| 230 | C | Centrala wentylacyjna AirboxS40-13R | 1 | 10700 | Rosenberg | Wydział Neofilologii i Studiów Azjatyckich al. Niepodległosci 24 | Dziekanat | 4 |  | 0
| 231 | K | Jednostka zewnętrzna | 1 | 41,7 kW | Daikin | Wydział Neofilologii i Studiów Azjatyckich al. Niepodległosci 24 | dach | 2 |  | 0
| 232 | K | Jednostka wewnętrzna | 16 | 1,6 – 4,9 kW | Daikin | Wydział Neofilologii i Studiów Azjatyckich al. Niepodległosci 24 | Pokoje nr 007,006,011,106,105,109,110,111,112,207,206,205,210,211,212a,212b | 2 |  | 0
| 233 | K | Jednostka zewnętrzna | 1 | 33,8 kW | Daikin | Wydział Neofilologii i Studiów Azjatyckich al. Niepodległosci 24 | dach | 2 |  | 0
| 234 | K | Jednostka wewnętrzna | 10 | 2,0 – 5,0 kW | Daikin | Wydział Neofilologii i Studiów Azjatyckich al. Niepodległosci 24 | Pokoje nr 309,310,408a,408b,506,505,508,509,510,511 | 2 |  | 0
| 235 | K | Klimatyzacja serworownii | 3 | 6,9 kW | Daikin | Wydział Neofilologii i Studiów Azjatyckich al. Niepodległosci 24 | Serwerownia Piwnica Pom. 008,010a | 4 |  | 0
| 236 | C | Centrala wentylacyjna Swegon Gold 12 E SD_N_OK | 1 |  | Swegon | DS. Hanka al. Niepodległosci 26 |  | 4 |  | 0
| 237 | C | Centrala wentylacyjna Swegon Gold 25E RX + COOLDX30 NW_A | 1 |  | Swegon | DS. Hanka al. Niepodległosci 26 |  | 4 |  | 0
| 238 | C | Centrala wentylacyjna Swegon GOLD 30 E RX + COOLDX40 NW_R | 1 |  | Swegon | DS. Hanka al. Niepodległosci 26 |  | 4 |  | 0
| 239 | C | Centrala wentylacyjna Swegon GOLD 14 E RX + COOLDX 20 NW_F | 1 |  | Swegon | DS. Hanka al. Niepodległosci 26 |  | 4 |  | 0
| 240 | C | Centrala wentylacyjna Swegon GOLD 07 E RX + COOLDX 08 NW_C | 1 |  | Swegon | DS. Hanka al. Niepodległosci 26 |  | 4 |  | 0
| 241 | C | Centrala wentylacyjna Swegon GOLD 14 E RX + COOLDX 20 NW_S | 1 |  | Swegon | DS. Hanka al. Niepodległosci 26 |  | 4 |  | 0
| 242 | C | Centrala wentylacyjna Swegon GOLD 07 E SD WJ | 1 |  | Swegon | DS. Hanka al. Niepodległosci 26 |  | 4 |  | 0
| 243 | C | Centrala wentylacyjna Swegon GOLD 07 E SD WB | 1 |  | Swegon | DS. Hanka al. Niepodległosci 26 |  | 4 |  | 0
| 244 | C | Centrala wentylacyjna Swegon GOLD 11 E SD WA-1 | 1 |  | Swegon | DS. Hanka al. Niepodległosci 26 |  | 4 |  | 0
| 245 | C | Centrala wentylacyjna Swegon GOLD 12 E SD WA-2. | 1 |  | Swegon | DS. Hanka al. Niepodległosci 26 |  | 4 |  | 0
| 246 | C | Centrala wentylacyjna Swegon GOLD 11 E SD WA-3 | 1 |  | Swegon | DS. Hanka al. Niepodległosci 26 |  | 4 |  | 0
| 247 | C | Centrala wentylacyjna Swegon GOLD 11 E SD WA-4 | 1 |  | Swegon | DS. Hanka al. Niepodległosci 26 |  | 4 |  | 0
| 248 | C | Centrala wentylacyjna Swegon GOLD 30 E RX NW-T | 1 |  | Swegon | DS. Hanka al. Niepodległosci 26 |  | 4 |  | 0
| 249 | WL | Agregaty chłodnicze w centralach wentylacyjnych | 5 |  | Swegon | DS. Hanka al. Niepodległosci 26 |  | 2 |  | 0
| 250 | WL | Agregat EPSILON +LE26 NW_T | 1 |  |  | DS. Hanka al. Niepodległosci 26 |  | 2 |  | 0
| 251 | K | Klimatyzator zewnętrzny JZ-2 | 1 | MDV-D140W/N1 | Midea | DS. Hanka al. Niepodległosci 26 |  | 2 |  | 0
| 252 | K | Klimatyzator wewnętrzny JZ-2.1- JZ 2.2 | 2 | MI-71G/DHN1 | Midea | DS. Hanka al. Niepodległosci 26 |  | 2 |  | 0
| 253 | K | Klimatyzator zewnętrzny JZ-3 | 1 | MV5- X400w/V26N1 | Midea | DS. Hanka al. Niepodległosci 26 | serwerownia | 2 |  | 0
| 254 | K | Klimatyzator wewnętrzny JW.-3.1 | 1 | MI-80G/DHN1-M | Midea | DS. Hanka al. Niepodległosci 26 |  | 2 |  | 0
| 255 | K | Klimatyzator wewnętrzny JW-3.2 | 1 | MI45G/DHN1 | Midea | DS. Hanka al. Niepodległosci 26 |  | 2 |  | 0
| 256 | K | Klimatyzator wewnętrzny JW-3.3 | 1 | MI22Q4/DHN1- A3 | Midea | DS. Hanka al. Niepodległosci 26 |  | 2 |  | 0
| 257 | K | Klimatyzator wewnętrzny JW-3.4- JW.3.9 | 6 | MI22G/DHN1-M | Midea | DS. Hanka al. Niepodległosci 26 |  | 2 |  | 0
| 258 | K | Klimatyzator zewnętrzny JZ-4 | 1 | M0B30U- 18HFN1-QRD0 | Midea | DS. Hanka al. Niepodległosci 26 |  | 2 |  | 0
| 259 | K | Klimatyzator wewnętrzny JW-4 | 1 | MCA3-18HRF1-QRDO | Midea | DS. Hanka al. Niepodległosci 26 |  | 2 |  | 0
| 260 | K | Klimatyzator zewnętrzny JZ-DS0 | 1 | MDV- V120W/DN1 | Midea | DS. Hanka al. Niepodległosci 26 |  | 2 |  | 0
| 261 | K | Klimatyzator wewnętrzny JW- DS01 | 1 | MI-56G/DHN1-S | Midea | DS. Hanka al. Niepodległosci 26 |  | 2 |  | 0
| 262 | K | Klimatyzator wewnętrzny JW.-DS0 | 1 | MI-56/DHN1-S | Midea | DS. Hanka al. Niepodległosci 26 |  | 2 |  | 0
| 263 | C | Centrala wentylacyjna | 1 | PST-02 | HALTON | DS. Hanka al. Niepodległosci 26 |  | 4 |  | 0
| 264 | C | Centrala nawiewno - wywiewna | 1 | 3120m³/h | VTS | DS. Jagienka ul. Piątkowska 80 | piwnica | 4 |  | 0
| 265 | K | klimatyzator | 1 | 3,5 kW | GREE | DS. Jagienka ul. Piątkowska 80 | parter serwerownia | 4 |  | 0
| 266 | K | klimatyzator | 1 | 3,5 kW | GREE | DS. Jagienka ul. Piątkowska 80 | pom 02 serwerowniw | 4 |  | 0
| 267 | K | klimatyzator | 1 | 3,5 kW | GREE | DS. Jagienka ul. Piątkowska 80 | pom 04 serwerowniw | 4 |  | 0
| 268 | K | klimatyzator | 1 | 3,5 kW | GREE | DS. Jagienka ul. Piątkowska 80 | pom 06 serwerownia | 4 |  | 0
| 269 | WL | Agregat chłodniczy | 1 | 20 kW | Clint | DS. Jagienka ul. Piątkowska 80 |  | 2 |  | 0
| 270 | C | Centrala wentylacyjna CLINT MHA/K101 | 2 |  | VTS | DS. Zbyszko ul. Piątkowska 80 |  | 4 |  | 0
| 271 | K | Klimatyzator S12AT 901TKKE00868 | 1 | 3,5 kW | LG | DS. Zbyszko ul. Piątkowska 80 | pom 06 serwerownia | 4 |  | 0
| 272 | K | Klimatyzator S12AT 901TKCY00867 | 1 | 3,5 kW | LG | DS. Zbyszko ul. Piątkowska 80 | pom 02 serwerowniw | 4 |  | 0
| 273 | K | Klimatyzator SINCLAIR ASH 13BIF2 | 1 | 3,5 kW | SINCLAIR | DS. Zbyszko ul. Piątkowska 80 | pom 04 serwerowniw | 4 |  | 0
| 274 | K | Klimatyzator SINCLAIR ASH 24A2 | 1 | 3,5 kW | SINCLAIR | DS. Zbyszko ul. Piątkowska 80 | pom 9 serwerownia | 4 |  | 0
| 275 | C | Centrala wentylacyjna CP-2 nr 01-0301-23 | 1 | 2000 | OSSMET | DS „Jowita” ul. Zwierzyniecka 7 | dach | 4 |  | 0
| 276 | C | Centrala wentylacyjna CP-3 Nr 01-0103-01 | 1 | 3000 | OSSMET | DS „Jowita” ul. Zwierzyniecka 7 | dach | 4 |  | 0
| 277 | C | Centrala wentylacyjna AIRBOX A20-08R | 1 | 4200 | ROSSENBERG | DS „Jowita” ul. Zwierzyniecka 7 | piwnica | 4 |  | 0
| 278 | C | Centrala wentylacyjna AIRBOX S40-13R | 1 | 8500 | ROSSENBERG | DS „Jowita” ul. Zwierzyniecka 7 | dach | 4 |  | 0
| 279 | C | Centrala wentylacyjna AIRBOX S40-07Q | 1 | 2890 | ROSSENBERG | DS „Jowita” ul. Zwierzyniecka 7 | dach | 4 |  | 0
| 280 | K | Klimatyzator AIRWELL XLM7 | 2 | 2,0kW | AIRWELL | DS „Jowita” ul. Zwierzyniecka 7 | piwnica | 2 |  | 0
| 281 | K | Klimatyzator XLM9 | 3 | 2,5kW | AIRWELL | DS „Jowita” ul. Zwierzyniecka 7 | piwnica klub | 2 |  | 0
| 282 | K | Klimatyzator XLM12 | 8 | 3,5kW | AIRWELL | DS „Jowita” ul. Zwierzyniecka 7 | piwnica klub | 2 |  | 0
| 283 | K | Klimatyzator XLM14 | 3 | 4,0kW | AIRWELL | DS „Jowita” ul. Zwierzyniecka 7 | piwnica klub | 2 |  | 0
| 284 | K | Klimatyzator Multibox 8 | 2 |  | AIRWELL | DS „Jowita” ul. Zwierzyniecka 7 | piwnica klub | 2 |  | 0
| 285 | K | Kurtyna powietrzna AC200 | 1 |  | FRICO | DS „Jowita” ul. Zwierzyniecka 7 | piwnica klub | 2 |  | 0
| 286 | WL | Agregat wody lodowej NBW3027E380 | 1 | 45 kW | Armec | DS „Jowita” ul. Zwierzyniecka 7 | piwnica | 2 |  | 0
| 287 | C | Centrala wentylacyjna NW2 CV-A-1-P/OH-298B/7/7-7 | 1 | 3000/3000 | VTS Clima | DS „Jowita” ul. Zwierzyniecka 7 | piwnica | 4 |  | 0
| 288 | C | Centrala wentylacyjna NW3 CV-A-1-P/OH-298B/7-7/7-7 | 1 | 2400/2400 | VTS Clima | DS „Jowita” ul. Zwierzyniecka 7 | piwnica | 4 |  | 0
| 289 | C | Centrala wentylacyjna NW1 CV-A-1-P/OH-298B/7/7-7 | 1 | 3000/3000 | VTS Clima | DS „Jowita” ul. Zwierzyniecka 7 | piwnica | 4 |  | 0
| 290 | K | Klimatyzator | 1 | 7 kW | SINCLAIR | Dom Studencki Babilon ul. Dożynkowa 9 b | Serwerownia/ Poddasze I pion | 4 |  | 0
| 291 | W | wentylacja toalet | 1 | maks. 1 415 m³/h | Systemair | Dom Studencki Babilon ul. Dożynkowa 9 b | Poddasze - pion I | 2 |  | 0
| 292 | W | wentylacja toalet | 1 | maks. 1 415 m³/h | Systemair | Dom Studencki Babilon ul. Dożynkowa 9 b | Poddasze - pion II | 2 |  | 0
| 293 | C | centrala wentylacyjna | 1 | 2000 m3/h | Swegon | Dom Studencki Babilon ul. Dożynkowa 9 b | Poddasze | 2 |  | 0
| 294 | K | Klimatyzator | 1 | 3,5 kW | Sinclair | Dam Akademicki i Studencki ul. Nieszawska 3 | Serwerownia parter | 4 |  | 0
| 295 | K | Klimatyzartor | 4 | 3,5 kW | Carrier | Dam Akademicki i Studencki ul. Nieszawska 3 | Serworownia p02,04,06,08 | 4 |  | 0
| 296 | C | Centrala wentylacyjna | 1 | 5760 | Swegon | Dam Akademicki i Studencki ul. Nieszawska 3 | Piwnica Bar | 4 |  | 0
| 297 | C | Centrala wentylacyjna | 2 | 9500 | Swegon | Dam Akademicki i Studencki ul. Nieszawska 3 | Poddasze | 4 |  | 0
| 298 | C | Centrala wentylacyjna | 2 | 4560 | Swegon | Dam Akademicki i Studencki ul. Nieszawska 3 | Poddasze | 4 |  | 0
| 299 | WL | Agregat CELEST LE21 | 1 |  | Swegon | Dam Akademicki i Studencki ul. Nieszawska 3 | Daszek nad Bfetem | 2 |  | 0
| 300 | W | Wentylatory kanałowe | 12 |  |  | Dam Akademicki i Studencki ul. Nieszawska 3 | Poddasze | 2 |  | 0
| 301 | C | Centrala wentylacyjna NW1 model 311 12 37 | 1 | 3000 | Swegon | Collegium Geographicum ul. B. Krygowskiego 10 w Poznaniu | p.40 obsługa Auli | 4 |  | 0
| 302 | C | Centrala wentylacyjna NW2 model 311 12 37 | 1 | 3000 | Swegon | Collegium Geographicum ul. B. Krygowskiego 10 w Poznaniu | Parter p.42 obsługa biblioteki | 4 |  | 0
| 303 | C | Centrala wentylacyjna NW3 model 3035752/10 | 1 | 3500/3500 | PM-LUFT | Collegium Geographicum ul. B. Krygowskiego 10 w Poznaniu | Parter,P37 | 4 |  | 0
| 304 | C | Centrala wentylacyjna NW4 model Maxi3000 | 1 | 2600/2600 | SYSTEMAIR | Collegium Geographicum ul. B. Krygowskiego 10 w Poznaniu | poziom 0 ,039 | 4 |  | 0
| 305 | C | Centrala wentylacyjna NW5 model Maxi3000 | 1 | 2600/2600 | SYSTEMAIR | Collegium Geographicum ul. B. Krygowskiego 10 w Poznaniu | poziom 0 ,042 | 4 |  | 0
| 306 | C | Centrala wentylacyjna NW6 model Maxi 1500/2000 | 1 | 1800/1800 | SYSTEMAIR | Collegium Geographicum ul. B. Krygowskiego 10 w Poznaniu | Parter,P37 | 4 |  | 0
| 307 | C | Centrala wentylacyjna NW7 model Maxi 1500/2000 | 1 | 1800/1800 | SYSTEMAIR | Collegium Geographicum ul. B. Krygowskiego 10 w Poznaniu | Parter,P37 | 4 |  | 0
| 308 | C | Centrala wentylacyjna NW9 model F30CH23 | 1 |  | SYSTEMAIR | Collegium Geographicum ul. B. Krygowskiego 10 w Poznaniu | Parter,P42 | 4 |  | 0
| 309 | C | Centrala wentylacyjna | 14 | 500/500 | VILAWENT | Collegium Geographicum ul. B. Krygowskiego 10 w Poznaniu | Poziom 0 sale wykładowe | 4 |  | 0
| 310 | C | Centrala wentylacyjna CVA2FKEUN | 1 |  | VTS | Collegium Geographicum ul. B. Krygowskiego 10 w Poznaniu | labolatorum Bełka,P02 | 4 |  | 0
| 311 | C | Centrala wentylacyjna VAM500FA7VE | 3 |  | DAIKIN | Collegium Geographicum ul. B. Krygowskiego 10 w Poznaniu | Parter,1 szatnia,2 P48,3 Bar Jadalnia | 4 |  | 0
| 312 | C | Centrala wentylacyjna TA MINI 643 | 1 |  | SYSTEMAIR | Collegium Geographicum ul. B. Krygowskiego 10 w Poznaniu | bar kuchnia | 4 |  | 0
| 313 | C | Centrala nawiewno-wywiewna LN/W1 | 1 | 11560/7260 | Rosenberg S-40-13R | Collegium Geographicum ul. B. Krygowskiego 10 w Poznaniu | Dach L | 4 |  | 0
| 314 | C | Centrala nawiewno-wywiewna LN/W2 | 1 | 11800/6350 | Rosenberg S-40-13R | Collegium Geographicum ul. B. Krygowskiego 10 w Poznaniu | Dach L | 4 |  | 0
| 315 | C | Centrala nawiewno-wywiewna LN/W3 | 1 | 12000/7400 | Rosenberg S-40-13R | Collegium Geographicum ul. B. Krygowskiego 10 w Poznaniu | Dach L | 4 |  | 0
| 316 | C | Centrala nawiewno-wywiewna LN/W4 | 1 | 7500/6750 | Rosenberg S-40-13R | Collegium Geographicum ul. B. Krygowskiego 10 w Poznaniu | Dach L | 4 |  | 0
| 317 | C | Centrala nawiewno-wywiewna LN/W5 | 1 | 10350/9300 | Rosenberg S-40-13R | Collegium Geographicum ul. B. Krygowskiego 10 w Poznaniu | Dach L | 4 |  | 0
| 318 | WL | Agregat wody lodowej | 1 | 65,0 kW |  | Collegium Geographicum ul. B. Krygowskiego 10 w Poznaniu | Dach L/L320 | 2 |  | 0
| 319 | C | Centrala wentylacyjna typ G 080604 | 1 |  | Swegon | Collegium Geographicum ul. B. Krygowskiego 10 w Poznaniu | Dach geologia | 4 |  | 0
| 320 | C | Centrala wentylacyjna typ CV P1 L/N74D/1-8 | 1 |  | VTS Clima | Collegium Geographicum ul. B. Krygowskiego 10 w Poznaniu | Dach geologia | 4 |  | 0
| 321 | C | Centrala wentylacyjna typ D23PV1 CV-P1-L/N74 | 1 |  | VTS Clima | Collegium Geographicum ul. B. Krygowskiego 10 w Poznaniu | Bar geologia | 4 |  | 0
| 322 | K | Klimakonwector | 11 |  | AERMEC | Collegium Geographicum ul. B. Krygowskiego 10 w Poznaniu | Część L I p i III p L-304,L-305,L-306,L-118 Sale 22,23,24,20 | 2 |  | 0
| 323 | WL | Klimatyzator 38 XTZ016L9 | 1 |  | Carier | Collegium Geographicum ul. B. Krygowskiego 10 w Poznaniu | duża aula | 2 |  | 0
| 324 | K | Klimatyzator AU42NAINAA | 1 |  | Haier | Collegium Geographicum ul. B. Krygowskiego 10 w Poznaniu | sala 4 | 2 |  | 0
| 325 | K | Klimatyzator AU36NAINBA | 3 |  | Haier | Collegium Geographicum ul. B. Krygowskiego 10 w Poznaniu | sala 4,5 | 2 |  | 0
| 326 | WL | Klimatyzator AN0907***C* | 1 |  | Aermec | Collegium Geographicum ul. B. Krygowskiego 10 w Poznaniu | pom P02 | 2 |  | 0
| 327 | WL | Klimatyzator KCSB101 | 1 |  | Flakte Woods | Collegium Geographicum ul. B. Krygowskiego 10 w Poznaniu | Dach L centrala 4 | 2 |  | 0
| 328 | WL | Klimatyzator 30RA/RH"B" | 1 |  | Carrier | Collegium Geographicum ul. B. Krygowskiego 10 w Poznaniu | Geologia dach sala 14 | 2 |  | 0
| 329 | K | Klimatyzator ASH 13AIZ | 1 |  | Sinclair | Collegium Geographicum ul. B. Krygowskiego 10 w Poznaniu | pom 039 | 2 |  | 0
| 330 | K | Klimatyzator AU242AHNBA | 1 |  | Haier | Collegium Geographicum ul. B. Krygowskiego 10 w Poznaniu | bar jadalnia | 2 |  | 0
| 331 | K | Klimatyzator 2MK640BVNB | 1 |  | Daikin | Collegium Geographicum ul. B. Krygowskiego 10 w Poznaniu | dach,dziekanat,011,012 | 2 |  | 0
| 332 | K | Klimatyzator RXV35AU1B | 1 |  | Daikin | Collegium Geographicum ul. B. Krygowskiego 10 w Poznaniu | serwer 028 | 4 |  | 0
| 333 | K | Klimatyzator RX350BUMB | 1 |  | Daikin | Collegium Geographicum ul. B. Krygowskiego 10 w Poznaniu | klima P07 | 2 |  | 0
| 334 | K | Klimatyzator A0Y12USCC | 1 |  | Fujitsu | Collegium Geographicum ul. B. Krygowskiego 10 w Poznaniu | pom L319 | 2 |  | 0
| 335 | K | Klimatyzator ESH126 QHC012ES | 1 |  | LG/Carier | Collegium Geographicum ul. B. Krygowskiego 10 w Poznaniu | pom L203 | 2 |  | 0
| 336 | K | Klimatyzator R0G12LMCA | 1 |  | Fuji Electic | Collegium Geographicum ul. B. Krygowskiego 10 w Poznaniu | serwer L023 | 4 |  | 0
| 337 | K | Klimatyzator ASH-18AINPT | 1 |  | Sinclair | Collegium Geographicum ul. B. Krygowskiego 10 w Poznaniu | Geologia dach serwer 164 | 4 |  | 0
| 338 | K | Klimatyzator M18AC(A2UC186FAO) | 1 |  | LG | Collegium Geographicum ul. B. Krygowskiego 10 w Poznaniu | Geologia RTG pom20 | 2 |  | 0
| 339 | K | Klimatyzator KFR-32W/NA12 | 1 |  | GREE | Collegium Geographicum ul. B. Krygowskiego 10 w Poznaniu | Geologia pom 2C | 2 |  | 0
| 340 | K | Klimatyzator MOBA30-12HFN8 | 1 |  | MVD | Collegium Geographicum ul. B. Krygowskiego 10 w Poznaniu | Geologia 213 | 2 |  | 0
| 341 | K | Klimatyzator CS26TN3M wew. FHY45B7V1 2szt. +zew.R100B7W1-1 szt + Centrala DAIKIN Model VAM500FAVE 1szt. | 4 |  | Daikin | Collegium Geographicum ul. B. Krygowskiego 10 w Poznaniu | pom 009 | 2 |  | 0
| 342 | K | Klimatyzator R100B7W1 jednostka wew. FHY45B7V1 2szt. +zew R100B7W1-1 szt + Centrala DAIKIN Model VAM500FAVE 1szt. | 4 |  | Daikin | Collegium Geographicum ul. B. Krygowskiego 10 w Poznaniu | pom 005 | 2 |  | 0
| 343 | WL | Klimatyzator MCZCO3NTA02E | 1 |  | Danfoss | Collegium Geographicum ul. B. Krygowskiego 10 w Poznaniu | chłodnia P12 | 2 |  | 0
| 344 | K | Klimatyzator CB-17 | 1 |  | HACE/ | Collegium Geographicum ul. B. Krygowskiego 10 w Poznaniu | pomL205 | 2 |  | 0
| 345 | K | Klimatyzator MS34TB | 1 |  | GEA DEBE 091 D | Collegium Geographicum ul. B. Krygowskiego 10 w Poznaniu | Chłodnia L008/dach L | 2 |  | 0
| 346 | WL | Klimatyzator AB423800-0020 | 1 |  | Cliwent | Collegium Geographicum ul. B. Krygowskiego 10 w Poznaniu | woda lodowa L320 | 2 |  | 0
| 347 | K | Klimatyzator ZCBG20C-SB-0 | 1 |  | Copeland Cool | Collegium Geographicum ul. B. Krygowskiego 10 w Poznaniu | Geologia Dach Sala 61 | 2 |  | 0
| 348 | K | Klimatyzator OP16 | 1 |  | York | Collegium Geographicum ul. B. Krygowskiego 10 w Poznaniu | Geologia Dach pom 211 | 2 |  | 0
| 349 | K | Klimatyzator NOC12P-16AD | 1 |  | York | Collegium Geographicum ul. B. Krygowskiego 10 w Poznaniu | Geologia Dach pom 218 | 2 |  | 0
| 350 | K | Klimatyzator ASH18BIF2 | 2 |  | Sinclair | Collegium Geographicum ul. B. Krygowskiego 10 w Poznaniu | Sala 17/a i 17/b | 2 |  | 0
| 351 | K | Klimatyzator ASH24-BIF2 7000 | 1 |  | Sinclair | Collegium Geographicum ul. B. Krygowskiego 10 w Poznaniu | Pom 350 | 2 |  | 0
| 352 | K | klimatyzator kasetonowy | 2 |  | LG | Collegium Geographicum ul. B. Krygowskiego 10 |  | 2 |  | 0
| 353 | K | klimatyzatory split - jednostka zewnętrzna | 2 |  | LG | Collegium Geographicum ul. B. Krygowskiego 10 | dach | 2 |  | 0
| 354 | K | klimatyzatory split - jednostka wewnętrzna ścienna | 2 | 5.2 | Sinclair | Collegium Geographicum ul. B. Krygowskiego 10 | serwerownia 209 | 4 |  | 0
| 355 | K | klimatyzatory split - jednostka zewnętrzna | 2 |  | Sinclair | Collegium Geographicum ul. B. Krygowskiego 10 |  | 4 |  | 0
| 356 | K | klimatyzatory split - jednostka wewnętrzna ścienna | 2 | 5kW, 10,6kW | Sinclair | Collegium Geographicum ul. B. Krygowskiego 10 | pomieszczenie L204 | 2 |  | 0
| 357 | K | klimatyzatory split - jednostka zewnętrzna | 1 |  | Sinclair | Collegium Geographicum ul. B. Krygowskiego 10 |  | 2 |  | 0
| 358 | W | Rekuperator VAM500 FAVE | 2 |  | Daikin | Collegium Geographicum ul. B. Krygowskiego 10 |  | 2 |  | 0
| 359 | K | klimatyzatory VRF - jednostki wewnętrzne | 33 |  | MDV | Collegium Geographicum ul. B. Krygowskiego 10 |  | 2 |  | 0
| 360 | K | agregat MDV MV6-i900WV2GN1-E, 56 kg R-410A | 1 |  | MDV | Collegium Geographicum ul. B. Krygowskiego 10 |  | 2 |  | 0
| 361 | C | CPV-1 | 1 | 100 | VTS Clima | Collegium Physicum ul. Uniwersytetu Poznańskiego 2 w Poznaniu |  | 4 |  | 0
| 362 | C | CV-A2 | 1 | 5.200 | VTS Clima | Collegium Physicum ul. Uniwersytetu Poznańskiego 2 w Poznaniu |  | 4 |  | 0
| 363 | C | SV-3 | 1 | 7.500 | VTS Clima | Collegium Physicum ul. Uniwersytetu Poznańskiego 2 w Poznaniu |  | 4 |  | 0
| 364 | C | CPV-2 | 1 | 2.600 | VTS Clima | Collegium Physicum ul. Uniwersytetu Poznańskiego 2 w Poznaniu |  | 4 |  | 0
| 365 | C | CPV-1 | 1 | 1.800 | VTS Clima | Collegium Physicum ul. Uniwersytetu Poznańskiego 2 w Poznaniu |  | 4 |  | 0
| 366 | C | CPV-2 | 1 | 2.600 | VTS Clima | Collegium Physicum ul. Uniwersytetu Poznańskiego 2 w Poznaniu |  | 4 |  | 0
| 367 | C | BS-1 | 1 | 2.200 | VBV Clima | Collegium Physicum ul. Uniwersytetu Poznańskiego 2 w Poznaniu |  | 4 |  | 0
| 368 | C | AIRZENT 11.05F | 1 | 500 | GEA Happel | Collegium Physicum ul. Uniwersytetu Poznańskiego 2 w Poznaniu |  | 4 |  | 0
| 369 | C | AIRZENT 16.05F | 1 | 2.200 | GEA Happel | Collegium Physicum ul. Uniwersytetu Poznańskiego 2 w Poznaniu |  | 4 |  | 0
| 370 | C | BC-006 | 2 | 4.800 | PM LUFT | Collegium Physicum ul. Uniwersytetu Poznańskiego 2 w Poznaniu |  | 4 |  | 0
| 371 | C | AT Plus 13.13 | 1 | 6.000 | GEA Happel | Collegium Physicum ul. Uniwersytetu Poznańskiego 2 w Poznaniu |  | 4 |  | 0
| 372 | K | Klimatyzator FT | 1 | - | DAIKIN | Collegium Physicum ul. Uniwersytetu Poznańskiego 2 w Poznaniu | studio TV – reżyserka | 2 |  | 0
| 373 | K | Klimatyzator ARY30A/A0Y30A | 1 | 1.400 | FUJITSU Klima-Therm | Collegium Physicum ul. Uniwersytetu Poznańskiego 2 w Poznaniu | Akustyka –komora bezechowa | 2 |  | 0
| 374 | K | Klimatyzator ARY18R/AY018R | 2 | 700 | FUJITSU Klima-Therm | Collegium Physicum ul. Uniwersytetu Poznańskiego 2 w Poznaniu | Akustyka – studio nagrań | 2 |  | 0
| 375 | WL | BC-014 | 1 | 11.200 | PM-LUFT | Collegium Physicum ul. Uniwersytetu Poznańskiego 2 w Poznaniu |  | 2 |  | 0
| 376 | WL | Agregat chłodniczy TR-200 | 1 | - | PM-LUFT | Collegium Physicum ul. Uniwersytetu Poznańskiego 2 w Poznaniu |  | 2 |  | 0
| 377 | C | Centrala wentylacyjna CV-1L (25) nr fab. 4033 | 1 | 2500 | VTS-CLIMA | Collegium Physicum ul. Uniwersytetu Poznańskiego 2 w Poznaniu | G IV p. 312,301 | 4 |  | 0
| 378 | C | Centrala nawiewna CV-1L | 1 | 1500 | VTS-CLIMA | Collegium Physicum ul. Uniwersytetu Poznańskiego 2 w Poznaniu | Sala sportowa | 4 |  | 0
| 379 | K | Klimatyzator MOC 36 N36BD | 1 | 8,0kW | YORK | Collegium Physicum ul. Uniwersytetu Poznańskiego 2 w Poznaniu | FIV 0,20 | 2 |  | 0
| 380 | K | Klimatyzator TTK 536 | 1 | 5,0kW | TRANE | Collegium Physicum ul. Uniwersytetu Poznańskiego 2 w Poznaniu | F IV 0.07 | 2 |  | 0
| 381 | K | Klimatyzator MOC 35 N36B | 1 | 10,0 kW | YORK | Collegium Physicum ul. Uniwersytetu Poznańskiego 2 w Poznaniu | G V p. 58 Serwerownia | 4 |  | 0
| 382 | K | Klimatyzator FC 1803H | 1 | 5,4kW | FUNAJ | Collegium Physicum ul. Uniwersytetu Poznańskiego 2 w Poznaniu | G III p. 138 | 2 |  | 0
| 383 | K | Klimatyzator FH 051A | 1 | 5,0kW | FUNAJ | Collegium Physicum ul. Uniwersytetu Poznańskiego 2 w Poznaniu | G VII p. 149 | 2 |  | 0
| 384 | K | Klimatyzator | 1 | 3,5kW | YORK | Collegium Physicum ul. Uniwersytetu Poznańskiego 2 w Poznaniu | G VII prof. Jurga | 2 |  | 0
| 385 | K | Klimatyzator FTY 40 GU 1B | 1 | 4,0kW | DAIKIN | Collegium Physicum ul. Uniwersytetu Poznańskiego 2 w Poznaniu | Akustyka B IV I piętro | 2 |  | 0
| 386 | K | Klimatyzator R 60 F 7W1 | 1 | 2,5kW | DAIKIN | Collegium Physicum ul. Uniwersytetu Poznańskiego 2 w Poznaniu | Akustyka piwnica | 2 |  | 0
| 387 | K | Klimatyzator nr 0102-13-298 | 1 | 2,5kW | YORK | Collegium Physicum ul. Uniwersytetu Poznańskiego 2 w Poznaniu | Dziekan F-2 | 2 |  | 0
| 388 | K | Klimatyzator FT 253 DB/V1 | 1 | 3,0kW | DAIKIN | Collegium Physicum ul. Uniwersytetu Poznańskiego 2 w Poznaniu | G III p. 17 | 2 |  | 0
| 389 | K | Klimatyzator FT 253 DB/V1 | 1 | 3,0kW | DAIKIN | Collegium Physicum ul. Uniwersytetu Poznańskiego 2 w Poznaniu | G III p. 101 | 2 |  | 0
| 390 | K | Klimatyzator FT 453 DB/V1 | 1 | 4,5kW | DAIKIN | Collegium Physicum ul. Uniwersytetu Poznańskiego 2 w Poznaniu | G III p. 112 | 2 |  | 0
| 391 | K | Klimatyzator FT 253 DB/V1 | 1 | 3,0kW | DAIKIN | Collegium Physicum ul. Uniwersytetu Poznańskiego 2 w Poznaniu | G III p. 203 | 2 |  | 0
| 392 | K | Klimatyzator FT 253 DB/V1 | 1 | 3,0kW | DAIKIN | Collegium Physicum ul. Uniwersytetu Poznańskiego 2 w Poznaniu | G III p. 211 | 2 |  | 0
| 393 | K | Klimatyzator FT 253 DB/V1 | 1 | 3,0kW | DAIKIN | Collegium Physicum ul. Uniwersytetu Poznańskiego 2 w Poznaniu | G III p. 220 | 2 |  | 0
| 394 | K | Klimatyzator | 1 | 12,0kW | York | Collegium Physicum ul. Uniwersytetu Poznańskiego 2 w Poznaniu | prof. Dobek II piętro, pok. 214 | 2 |  | 0
| 395 | K | Klimatyzator GEA GEKO MCR 3201 seria 393 | 6 |  | GEA | Collegium Physicum ul. Uniwersytetu Poznańskiego 2 w Poznaniu | p. 5,6,7,12,13,14,15,17 | 2 |  | 0
| 396 | K | Klimatyzator GREE | 1 | 5,0kW | GREE | Collegium Physicum ul. Uniwersytetu Poznańskiego 2 w Poznaniu | P. VI pok. 194 | 2 |  | 0
| 397 | K | Klimatyzator | 1 | 5,0kW | GREE | Collegium Physicum ul. Uniwersytetu Poznańskiego 2 w Poznaniu | Ośrodek dydaktyczno-multimedialny pok. 028 | 2 |  | 0
| 398 | K | Klimatyzator YORK | 1 | 12kW | YORK | Collegium Physicum ul. Uniwersytetu Poznańskiego 2 w Poznaniu | Zakład Biofizyki Molekularnej pok. 214FII | 2 |  | 0
| 399 | K | Klimatyzator | 3 | 5,0 kW | Sinclar | Collegium Physicum ul. Uniwersytetu Poznańskiego 2 w Poznaniu | Zakład Fizyki Mezoskopowej Pok. 11 – 15, JVIII parter | 2 |  | 0
| 400 | K | Klimatyzator | 7 | 2,5 kW | MDV-D-28Q4 | Collegium Physicum ul. Uniwersytetu Poznańskiego 2 w Poznaniu | Zakład Fizyki Mezoskopowej IIp, pok. 200,205,212 | 2 |  | 0
| 401 | K | Klimatyzator | 3 | 3,5 kW | MDV-D-36Q4 | Collegium Physicum ul. Uniwersytetu Poznańskiego 2 w Poznaniu | Zakład Fizyki Mezoskopowej IIp, pok. 201 – 204, 206,207,213 | 2 |  | 0
| 402 | K | Klimatyzator | 2 | 12,0 kW | MUB | Collegium Physicum ul. Uniwersytetu Poznańskiego 2 w Poznaniu | Zakład Fizyki Mezoskopowej IIp, pok. 215, 216 | 2 |  | 0
| 403 | K | Klimatyzator FUJITSU Typ ASY-18L | 1 | 2,0kW | FUJITSU | Collegium Physicum ul. Uniwersytetu Poznańskiego 2 w Poznaniu | Ośrodek Dydaktyczno-multimedialny | 2 |  | 0
| 404 | K | Klimatyzator Sinclair | 1 | 5kW | Sinclair | Collegium Physicum ul. Uniwersytetu Poznańskiego 2 w Poznaniu | Zaklad Fizyki Wysokich cisnień, pok. 274, II piętro | 2 |  | 0
| 405 | K | Klimatyzator Hinsense | 1 | 10 kW | Hisense | Collegium Physicum ul. Uniwersytetu Poznańskiego 2 w Poznaniu | Zaklad Fizyki Kwantowej, pok 116, I piętro | 2 |  | 0
| 406 | K | Klimatyzator Sinclair | 1 | 5kW | Sinclair | Collegium Physicum ul. Uniwersytetu Poznańskiego 2 w Poznaniu | Zaklad Fizyki Nanostruktur, p[ok. 277, II piętro | 2 |  | 0
| 407 | K | Klimatyzator Sinclair | 6 | 3,5 kW | Sinclair | Collegium Physicum ul. Uniwersytetu Poznańskiego 2 w Poznaniu | Dziekanat Wydzialu Fizyki, pokój: 6, 7, 8, 14c ,11, pokój kierownika obiektu 002 | 2 |  | 0
| 408 | K | Klimatyzator Sinclair | 1 | 5kW | Sinclair | Collegium Physicum ul. Uniwersytetu Poznańskiego 2 w Poznaniu | Dziekanat pokoj 12/13 | 2 |  | 0
| 409 | K | Klimatyzator Toshiba | 1 | 5kW | Toshiba | Collegium Physicum ul. Uniwersytetu Poznańskiego 2 w Poznaniu | Zakład Fizyki Krysztalów I piętro | 2 |  | 0
| 410 | K | Klimatyzator Toshiba | 1 | 5kW | Toshiba | Collegium Physicum ul. Uniwersytetu Poznańskiego 2 w Poznaniu | Zaklad Fizyki Kryształów Laboratorium Spsktroskopii Brillouina 078 | 2 |  | 0
| 411 | K | Klimatyzator Toshiba | 2 | 10kW | Toshiba | Collegium Physicum ul. Uniwersytetu Poznańskiego 2 w Poznaniu | Zaklad Fizyki Kwantowej, pok. 008, Zaklad Optyki 006 | 2 |  | 0
| 412 | K | Klimatyzator Toshiba | 3 | 10kW | Toshiba | Collegium Physicum ul. Uniwersytetu Poznańskiego 2 w Poznaniu | Serwerownia Wydziału Fizyki piwnica | 4 |  | 0
| 413 | K | Klimatyzator Sinclair | 2 | 3,5 kW | Sinclair | Collegium Physicum ul. Uniwersytetu Poznańskiego 2 w Poznaniu | Pokój 7, 8 Dziekanat | 2 |  | 0
| 414 | K | Klimatyzator Sinclair | 1 | 5,3 kW | Sinclair | Collegium Physicum ul. Uniwersytetu Poznańskiego 2 w Poznaniu | pokój 203 Katedra Akustyki | 2 |  | 0
| 415 | K | Klimatyzator Sinclair | 1 | 2,7 kW | Sinclair | Collegium Physicum ul. Uniwersytetu Poznańskiego 2 w Poznaniu | pokój 204 Katedra Akustyki | 2 |  | 0
| 416 | K | Klimatyzator Sinclair | 9 | 2,7 kW | Sinclair | Collegium Physicum ul. Uniwersytetu Poznańskiego 2 w Poznaniu | segment J, pomieszczenia nr 219, 214, 215, 216, 213, 213 A, 212, 207, 208, | 2 |  | 0
| 417 | K | Kllimatyzator Sinclair | 1 | 3,5 kW | Sinclair | Collegium Physicum ul. Uniwersytetu Poznańskiego 2 w Poznaniu | segment G pokój 277 | 2 |  | 0
| 418 | K | Kllimatyzator Sinclair | 1 | 2,7 kW | Sinclair | Collegium Physicum ul. Uniwersytetu Poznańskiego 2 w Poznaniu | segment G pokój 276 | 2 |  | 0
| 419 | K | Kllimatyzator Sinclair | 1 | 3,5 kW | Sinclair | Collegium Physicum ul. Uniwersytetu Poznańskiego 2 w Poznaniu | segment G pokój 191 | 2 |  | 0
| 420 | K | Kllimatyzator Sinclair | 1 | 5 kW | Sinclair | Collegium Physicum ul. Uniwersytetu Poznańskiego 2 w Poznaniu | segment G pokój 287 | 2 |  | 0
| 421 | K | klimatyzator kasetonowy | 2 | 3,5 kW | LG | Collegium Politicum ul. Uniwersytetu Poznańskiego 5 | pom. 34 | 2 |  | 0
| 422 | K | klimatyzatory split - jednostka wewnętrzna ścienna | 5 |  | Gree | Collegium Physicum ul. Uniwersytetu Poznańskiego 2 w Poznaniu | pom. 8, 9, 10, 226 segmet J pom. 47A segment H | 2 |  | 0
| 423 | K | klimatyzatory split - jednostka zewnętrzna | 5 |  | Gree | Collegium Physicum ul. Uniwersytetu Poznańskiego 2 w Poznaniu | 4 szt. elewacja budynku, 1 sztuka dach | 2 |  | 0
| 424 | K | klimatyzatory split - jednostka wewnętrzna ścienna | 2 |  | Fujitsu | Collegium Physicum ul. Uniwersytetu Poznańskiego 2 w Poznaniu | serwerownia pom. 029 segment J | 4 |  | 0
| 425 | K | klimatyzatory split - jednostka zewnętrzna | 1 |  | Fujitsu | Collegium Physicum ul. Uniwersytetu Poznańskiego 2 w Poznaniu | elewacja budynku | 4 |  | 0
| 426 | K | klimatyzatory split - jednostka wewnętrzna ścienna | 1 |  | Gree | Collegium Physicum ul. Uniwersytetu Poznańskiego 2 w Poznaniu | serwerownia pom. 210 segment J | 4 |  | 0
| 427 | K | klimatyzatory split - jednostka zewnętrzna | 1 |  | Gree | Collegium Physicum ul. Uniwersytetu Poznańskiego 2 w Poznaniu | dach | 4 |  | 0
| 428 | K | klimatyzatory split - jednostka wewnętrzna ścienna | 3 |  | Fujitsu | Collegium Physicum ul. Uniwersytetu Poznańskiego 2 w Poznaniu | serwerownia 032 | 4 |  | 0
| 429 | K | klimatyzatory split - jednostka zewnętrzna | 3 |  | Fujitsu | Collegium Physicum ul. Uniwersytetu Poznańskiego 2 w Poznaniu | elewacja wejście C | 4 |  | 0
| 430 | K | KAHU1 - jednostka zewnętrzna model AM160KXVAGH/ET ORMDPADKA0000GT | 1 | 45.00 kW | Samsung | Collegium Mathematicum ul. Uniwersytetu Poznańskiego 4 w Poznaniu | Aula A - agregat dach | 2 |  | 0
| 431 | C | Centrala wentylacyjna CV-A3 (18546) | 1 | 8.050 | VTS Clima | Collegium Mathematicum ul. Uniwersytetu Poznańskiego 4 w Poznaniu | Aula A | 4 |  | 0
| 432 | K | KAHU2 - jednostka zewnętrzna model: AM120KXMDGH/EU 0F2UPAOK800037B | 1 | 33.50 kW | Samsung | Collegium Mathematicum ul. Uniwersytetu Poznańskiego 4 w Poznaniu | Aula B - agregat dach | 2 |  | 0
| 433 | K | KAHU3 - jednostka wewnętrzna model: AM120KXMDGH/EU OF2UPAOK800032R | 1 | 33.50 kW | Samsung | Collegium Mathematicum ul. Uniwersytetu Poznańskiego 4 w Poznaniu | Aula C - agregat dach | 2 |  | 0
| 434 | C | Centrala wentylacyjna CV-A2 (18547)(18548)(18549) | 3 | 5.600 | VTS Clima | Collegium Mathematicum ul. Uniwersytetu Poznańskiego 4 w Poznaniu | Aula B, C sala A1-33/34 - centrala w - A0-14 | 4 |  | 0
| 435 | K | K1 - jednostka zewnętrzna model: AM050NXMDGR B9W9P3GM500025T | 1 | 14kW | Samsung | Collegium Mathematicum ul. Uniwersytetu Poznańskiego 4 w Poznaniu | Dach | 2 |  | 0
| 436 | K | Jednostka wewnętrzna | 5 |  | Samsung | Collegium Mathematicum ul. Uniwersytetu Poznańskiego 4 w Poznaniu | A1 28-31 i 31a | 2 |  | 0
| 437 | K | K2 - jednostka zewnętrzna model: AM140KXMDGH OF2XPAOM100021J | 1 | 40.00 kW | Samsung | Collegium Mathematicum ul. Uniwersytetu Poznańskiego 4 w Poznaniu | Dach | 2 |  | 0
| 438 | K | Jednostka wewnętrzna | 6 |  | Samsung | Collegium Mathematicum ul. Uniwersytetu Poznańskiego 4 w Poznaniu | Sala 33/34 | 2 |  | 0
| 439 | C | Centrala wentylacyjna CV-P1 -(11320)(11321) | 2 | 900 | VTS Clima | Collegium Mathematicum ul. Uniwersytetu Poznańskiego 4 w Poznaniu | Klub profesorski A0-13-centrala w A0-14, klub studencki-centrala w C0-5A | 4 |  | 0
| 440 | C | Centrala wentylacyjna CV-P | 1 | 1.000 | VTS Clima | Collegium Mathematicum ul. Uniwersytetu Poznańskiego 4 w Poznaniu | Bar kuchnia | 4 |  | 0
| 441 | C | Villavent maxi 1100 | 1 | 1100 | Systemair | Collegium Mathematicum ul. Uniwersytetu Poznańskiego 4 w Poznaniu | Bar - sala konsumpcyjna | 4 |  | 0
| 442 | C | Villavent 400 | 1 | 400 | Systemair | Collegium Mathematicum ul. Uniwersytetu Poznańskiego 4 w Poznaniu | Bar - zmywalnia | 4 |  | 0
| 443 | C | Centrala wentylacyjna CV-A4P | 1 | 10.500 | VTS Clima | Collegium Mathematicum ul. Uniwersytetu Poznańskiego 4 w Poznaniu | Biblioteka - centrala B4-1 | 4 |  | 0
| 444 | C | Villavent maxi 700 TFVVS1(1620101145) | 1 | 700 | Systemair | Collegium Mathematicum ul. Uniwersytetu Poznańskiego 4 w Poznaniu | Biblioteka - antresola -centrala B4-1 | 4 |  | 0
| 445 | K | Klimatyzator kanałowy | 2 | 7,0kW | FUJITSU | Collegium Mathematicum ul. Uniwersytetu Poznańskiego 4 w Poznaniu | Dziekanat A1 - 1/2 i A1-31 | 2 |  | 0
| 446 | WL | Agregat 30RBS - 160C0161 - PE | 1 | 160 kW | Carrier | Collegium Mathematicum ul. Uniwersytetu Poznańskiego 4 w Poznaniu | Dach | 2 |  | 0
| 447 | K | Klimatyzator podsufitowy typ FCX62/P2 | 26 |  | AERMEC | Collegium Mathematicum ul. Uniwersytetu Poznańskiego 4 w Poznaniu | Sale wykładowe I piętro: od A2-14 do A2-24 i sale D1, D2, D3 oraz parter p. A1-26 i A1-27 | 2 |  | 0
| 448 | K | Klimatyzator podsufitowy typ FCX82 | 10 |  | AERMEC | Collegium Mathematicum ul. Uniwersytetu Poznańskiego 4 w Poznaniu | Sale komputerowe parter | 2 |  | 0
| 449 | K | Sinclair ASH 18AIM PT | 1 | 850/5,6KW | SINCLAIR | Collegium Mathematicum ul. Uniwersytetu Poznańskiego 4 w Poznaniu | A0-10 serwerownia | 4 |  | 0
| 450 | K | Klimatyzator model GWH18QD-K3DNB2G/I | 1 | 800 / 5,130kW | GRREE | Collegium Mathematicum ul. Uniwersytetu Poznańskiego 4 w Poznaniu | A1-27b serwerownia | 4 |  | 0
| 451 | K | Kimatyzator podsufitowy RAV-RM 1101CTP-E | 1 | 9,5kW | TOSHIBA | Collegium Mathematicum ul. Uniwersytetu Poznańskiego 4 w Poznaniu | B0-17 serwerownia | 4 |  | 0
| 452 | K | Klimatyzator 42PHQ024S | 1 | 8,5 kW | Sinclair | Collegium Mathematicum ul. Uniwersytetu Poznańskiego 4 w Poznaniu | B0-17 serwerownia | 4 |  | 0
| 453 | K | Klimatyzator 42PHQ018S | 1 | 5,5kW | Carrier | Collegium Mathematicum ul. Uniwersytetu Poznańskiego 4 w Poznaniu | B2-19 serwerownia | 4 |  | 0
| 454 | K | Klimatyzator FC 026A | 1 | 2,5kW | FUNAJ | Collegium Mathematicum ul. Uniwersytetu Poznańskiego 4 w Poznaniu | B4-7 pokój | 2 |  | 0
| 455 | K | Klimatyzator PHQ018S/38GLP018G ? | 1 | 6,3 kw | Carrier | Collegium Mathematicum ul. Uniwersytetu Poznańskiego 4 w Poznaniu | A1-27a serwerownia | 4 |  | 0
| 456 | C | Centrala wentylacyjna | 6 | 1100 | Swegon | Collegium Mathematicum ul. Uniwersytetu Poznańskiego 4 w Poznaniu | pom. WC na poziomie B1, B2 i B3 | 4 |  | 0
| 457 | C | Centrala wentylacyjna | 2 | 440 | Swegon | Collegium Mathematicum ul. Uniwersytetu Poznańskiego 4 w Poznaniu | pom. WC na poziomie B4 | 4 |  | 0
| 458 | C | Centrala wentylacyjna NW1 A20-13Q | 1 | 9320/9320 | Rosenberg Airbox | Collegium Politicum ul. Uniwersytetu Poznańskiego 5 | p. 202 II piętro (wentylatorownia II) | 4 |  | 0
| 459 | C | Centrala wentylacyjna NW2 A40-13Q | 1 | 14100/14100 | Rosenberg Airbox | Collegium Politicum ul. Uniwersytetu Poznańskiego 5 | p. 202 II piętro (wentylatorownia II) | 4 |  | 0
| 460 | C | Centrala wentylacyjna NW3 A20-13Q | 1 | 11195/10995 | Rosenberg Airbox | Collegium Politicum ul. Uniwersytetu Poznańskiego 5 | p. 202 II piętro (wentylatorownia II) | 4 |  | 0
| 461 | C | Centrala wentylacyjna NW4 A20-08Q | 1 | 2300/2350 | Rosenberg Airbox | Collegium Politicum ul. Uniwersytetu Poznańskiego 5 | p. 202 II piętro (wentylatorownia II) | 4 |  | 0
| 462 | C | Centrala wentylacyjna NW5 A20-10Q | 1 | 6170/6090 | Rosenberg Airbox | Collegium Politicum ul. Uniwersytetu Poznańskiego 5 | p. 202 II piętro (wentylatorownia II) | 4 |  | 0
| 463 | C | Centrala wentylacyjna NW | 1 | NW6 4920 | Rosenberg Airbox | Collegium Politicum ul. Uniwersytetu Poznańskiego 5 | p. 202 II piętro (wentylatorownia II) | 4 |  | 0
| 464 | C | Centrala wentylacyjna NW6 NW4 A20-08Q | 1 | 4270/2210 | Rosenberg Airbox | Collegium Politicum ul. Uniwersytetu Poznańskiego 5 | P/1 piwnica B (wentylatorownia I) | 4 |  | 0
| 465 | C | Centrala wentylacyjna NW7 A20-13R | 1 | 9180/8380 | Rosenberg Airbox | Collegium Politicum ul. Uniwersytetu Poznańskiego 5 | P/1 piwnica B (wentylatorownia I) | 4 |  | 0
| 466 | C | Centrala wentylacyjna NW8 NW4 A20-10Q | 1 | 4810/4660 | Rosenberg Airbox | Collegium Politicum ul. Uniwersytetu Poznańskiego 5 | P/1 piwnica B (wentylatorownia I) | 4 |  | 0
| 467 | C | Centrala wentylacyjna NW9 A20-08Q | 1 | 3820/3320 | Rosenberg Airbox | Collegium Politicum ul. Uniwersytetu Poznańskiego 5 | P/1 piwnica B (wentylatorownia I) | 4 |  | 0
| 468 | C | Centrala wentylacyjna NW10 A20-07Q | 1 | 2000/2000 | Rosenberg Airbox | Collegium Politicum ul. Uniwersytetu Poznańskiego 5 | piwnica A | 4 |  | 0
| 469 | WL | Agregat wody lodowej 2 układy C1 i C2 - 2 protokoły szczelności | 1 | 275 kW | Carrier 30RWA-275 zew. | Collegium Politicum ul. Uniwersytetu Poznańskiego 5 | p. 202 II piętro (wentylatorownia II) 2 protokoły szczelności | 2 |  | 0
| 470 | WL | Skraplacz do agregatu Carrier | 1 |  | Carrier | Collegium Politicum ul. Uniwersytetu Poznańskiego 5 | dach | 2 |  | 0
| 471 | K | Klimatyzator kasetonowy | 21 |  | Carrier wew. | Collegium Politicum ul. Uniwersytetu Poznańskiego 5 | p. 44 - 46, p. 48, p.49, p.65 - 67, p.80 - 83, s.113, s.114 | 2 |  | 0
| 472 | K | Klimatyzator kanałowy międzystropowy | 17 |  | Carrier 42N43 wew. | Collegium Politicum ul. Uniwersytetu Poznańskiego 5 | p.125 -128, p. 135 -140, s. 34 | 2 |  | 0
| 473 | K | Jendostka zewnętrzna | 1 | 8 kW | Samsung | Collegium Politicum ul. Uniwersytetu Poznańskiego 5 | (balkon przy p.135a) | 2 |  | 0
| 474 | K | Jednostka wewnętrzna | 1 |  | Samsung wew. | Collegium Politicum ul. Uniwersytetu Poznańskiego 5 | p.45 | 2 |  | 0
| 475 | K | Jendostka zewnętrzna | 1 | 7,1 kW - 8,6 kW | Jednostka zewnętrzna | Collegium Politicum ul. Uniwersytetu Poznańskiego 5 | do klimatyzatora do s.141 balkon (obok p. 144) | 2 |  | 0
| 476 | K | Jednostka wewnętrzna | 2 |  | SINCLAIR | Collegium Politicum ul. Uniwersytetu Poznańskiego 5 | p.141 | 2 |  | 0
| 477 | K | Jednostka zewnętrzna DVM 4 RD200HHXGA | 1 | 56 kW | Samsung | Collegium Politicum ul. Uniwersytetu Poznańskiego 5 |  | 2 |  | 0
| 478 | K | Jednostka zewnętrzna DVM mini RD040MHXEA | 1 | 11,2 kW | Samsung | Collegium Politicum ul. Uniwersytetu Poznańskiego 5 |  | 2 |  | 0
| 479 | K | Klimatyzator kasetonowy Mini 4 way | 28 | 2,8 kW | Samsung | Collegium Politicum ul. Uniwersytetu Poznańskiego 5 | biblioteka - 14szt., korytarz Ip. - 5 szt., korytarz Iip. - 9 szt. | 2 |  | 0
| 480 | K | Jednostka wewnętrzna | 8 | 2,8 kW | Samsung | Collegium Politicum ul. Uniwersytetu Poznańskiego 5 | biblioteka | 2 |  | 0
| 481 | K | Jednostka zewnętrzna DVM 4 RD080HHXGA | 1 | 22,4 kW | Samsung | Collegium Politicum ul. Uniwersytetu Poznańskiego 5 |  | 2 |  | 0
| 482 | K | Klimatyzator scienny Midea MSMBUU-12HRFN1-QRDOGW | 1 | 3,5 kW | MIDEA | Collegium Politicum ul. Uniwersytetu Poznańskiego 5 | pok. 251 | 2 |  | 0
| 483 | K | Jednostka zewnętrzna MS-E42AI | 1 | 12kW | SINCLAIR | Collegium Politicum ul. Uniwersytetu Poznańskiego 5 |  | 2 |  | 0
| 484 | K | Jendostka zewnętrzna | 1 |  | SINCLAIR jed. zew. | Collegium Politicum ul. Uniwersytetu Poznańskiego 5 | daszek nad biblioteką | 2 |  | 0
| 485 | K | jednostka wewnętrzna | 4 |  | SINCLAIR | Collegium Politicum ul. Uniwersytetu Poznańskiego 5 | p.159 - 162 | 2 |  | 0
| 486 | K | Jednostka zewnętrzna SDV4 - 160EAA SN3407509790393080100013 | 1 | 16kW | SINCLAIR | Collegium Politicum ul. Uniwersytetu Poznańskiego 5 | do klimatyzatora do s. 54 - 58 i 135a (balkon obok p.135 a) | 2 |  | 0
| 487 | K | jednostka wewnętrzna SDV4 -28HAF2 | 3 | 3,6kW | SINCLAIR | Collegium Politicum ul. Uniwersytetu Poznańskiego 5 | p.54 2 szt., p.135A 1 szt. | 2 |  | 0
| 488 | K | jednostka wewnętrzna kasetonowa SDV4 -45CAF | 1 | 4,5kW | SINCLAIR | Collegium Politicum ul. Uniwersytetu Poznańskiego 5 | p.56 | 2 |  | 0
| 489 | K | jednostka wewnętrzna SDV4 -36HA | 2 | 2,8kW | SINCLAIR | Collegium Politicum ul. Uniwersytetu Poznańskiego 5 | p.57, p.58 | 2 |  | 0
| 490 | K | Jednostka zewnętrzna LG Multi SN 711KCKJ08477 | 1 | 2x10kW | LG | Collegium Politicum ul. Uniwersytetu Poznańskiego 5 |  | 2 |  | 0
| 491 | K | Jednostka wewnętrzna kasetowa | 2 |  | LG | Collegium Politicum ul. Uniwersytetu Poznańskiego 5 | klub profesorski | 2 |  | 0
| 492 | K | Kurtyna powietrza | 1 | 5,6 - 11,3 kW | Rosenberg OPTIMA 2000 E nr kat. AIR COR 09040 | Collegium Politicum ul. Uniwersytetu Poznańskiego 5 | Kurtyna powietrzna | 2 |  | 0
| 493 | C | Centrala wentylacyjnanaw-wyw. 1.1 | 1 | 2570 | VTS-Clima | Collegium Biologicum ul. Uniwersytetu Poznańskiego 6 w Poznaniu |  | 4 |  | 0
| 494 | C | Centrala naw-wyw. 1.2 | 1 | 5000 | VTS-Clima | Collegium Biologicum ul. Uniwersytetu Poznańskiego 6 w Poznaniu |  | 4 |  | 0
| 495 | C | Centrala naw-wyw. 1.3 | 1 | 14710 | VTS-Clima | Collegium Biologicum ul. Uniwersytetu Poznańskiego 6 w Poznaniu |  | 4 |  | 0
| 496 | C | Centrala naw-wyw. 1.4 | 1 | 14735 | VTS-Clima | Collegium Biologicum ul. Uniwersytetu Poznańskiego 6 w Poznaniu |  | 4 |  | 0
| 497 | C | Centrala naw. 1.5 | 1 | 1200 | VTS-Clima | Collegium Biologicum ul. Uniwersytetu Poznańskiego 6 w Poznaniu |  | 4 |  | 0
| 498 | C | Centrala naw-wyw. 1.7 | 1 | 12375 | VTS-Clima | Collegium Biologicum ul. Uniwersytetu Poznańskiego 6 w Poznaniu |  | 4 |  | 0
| 499 | C | Centrala naw. 1.8 wyw. 1.8 | 1 | 770 | VTS-Clima | Collegium Biologicum ul. Uniwersytetu Poznańskiego 6 w Poznaniu |  | 4 |  | 0
| 500 | C | Centrala naw-wyw. 1.9 | 1 | 1050 | VTS-Clima | Collegium Biologicum ul. Uniwersytetu Poznańskiego 6 w Poznaniu |  | 4 |  | 0
| 501 | C | Centrala naw. 1.10 | 1 | 3720 | VTS-Clima | Collegium Biologicum ul. Uniwersytetu Poznańskiego 6 w Poznaniu |  | 4 |  | 0
| 502 | C | Centrala naw. 1.11 | 1 | 4140 | VTS-Clima | Collegium Biologicum ul. Uniwersytetu Poznańskiego 6 w Poznaniu |  | 4 |  | 0
| 503 | C | Centrala naw. 1.1.1 | 1 | 4640 | VTS-Clima | Collegium Biologicum ul. Uniwersytetu Poznańskiego 6 w Poznaniu |  | 4 |  | 0
| 504 | C | Centrala naw. 0.1.1 | 1 | 3430 | VTS-Clima | Collegium Biologicum ul. Uniwersytetu Poznańskiego 6 w Poznaniu |  | 4 |  | 0
| 505 | C | Centrala naw. 0.1.2 | 1 | 5050 | VTS-Clima | Collegium Biologicum ul. Uniwersytetu Poznańskiego 6 w Poznaniu |  | 4 |  | 0
| 506 | C | Centrala naw-wyw. 2.1 | 1 | 3000 | VTS-Clima | Collegium Biologicum ul. Uniwersytetu Poznańskiego 6 w Poznaniu |  | 4 |  | 0
| 507 | C | Centrala naw-wyw. 2.2 | 1 | 2900 | VTS-Clima | Collegium Biologicum ul. Uniwersytetu Poznańskiego 6 w Poznaniu |  | 4 |  | 0
| 508 | C | Centrala naw-wyw. 2.3 | 1 | 2800 | VTS-Clima | Collegium Biologicum ul. Uniwersytetu Poznańskiego 6 w Poznaniu |  | 4 |  | 0
| 509 | C | Centrala naw-wyw. 2.4 | 1 | 2900 | VTS-Clima | Collegium Biologicum ul. Uniwersytetu Poznańskiego 6 w Poznaniu |  | 4 |  | 0
| 510 | C | Centrala naw-wyw. 2.5 | 1 | 5600 | VTS-Clima | Collegium Biologicum ul. Uniwersytetu Poznańskiego 6 w Poznaniu |  | 4 |  | 0
| 511 | C | Centrala wentylacyjna | 1 | 570/610 | VTS-Clima | Collegium Biologicum ul. Uniwersytetu Poznańskiego 6 w Poznaniu | zwyżki na dachu RW6(F) | 4 |  | 0
| 512 | C | Centrala wentylacyjna | 1 | 720/720 | VTS-Clima | Collegium Biologicum ul. Uniwersytetu Poznańskiego 6 w Poznaniu | zwyżki na dachu RW6(F) | 4 |  | 0
| 513 | C | Centrala wentylacyjna | 1 | 1480/1100 | VTS-Clima | Collegium Biologicum ul. Uniwersytetu Poznańskiego 6 w Poznaniu | zwyżki na dachu RW6(F) | 4 |  | 0
| 514 | C | Centrala wentylacyjna | 1 | 380/380 | VTS-Clima | Collegium Biologicum ul. Uniwersytetu Poznańskiego 6 w Poznaniu | zwyżki na dachu RW6(F) | 4 |  | 0
| 515 | C | Centrala wentylacyjna | 1 | 2780/2780 | VTS-Clima | Collegium Biologicum ul. Uniwersytetu Poznańskiego 6 w Poznaniu | zwyżki na dachu RW6(F) | 4 |  | 0
| 516 | C | Centrala wentylacyjna | 1 | 710/710 | VTS-Clima | Collegium Biologicum ul. Uniwersytetu Poznańskiego 6 w Poznaniu | zwyżki na dachu RW6(F) | 4 |  | 0
| 517 | C | Centrala wentylacyjna | 1 | 4200/4200 | VTS-Clima | Collegium Biologicum ul. Uniwersytetu Poznańskiego 6 w Poznaniu | zwyżki na dachu RW6(F) | 4 |  | 0
| 518 | C | Centrala wentylacyjna | 1 | 2870/2870 | VTS-Clima | Collegium Biologicum ul. Uniwersytetu Poznańskiego 6 w Poznaniu | zwyżki na dachu RW6(F) | 4 |  | 0
| 519 | C | Centrala wentylacyjna | 1 | 710/710 | VTS-Clima | Collegium Biologicum ul. Uniwersytetu Poznańskiego 6 w Poznaniu | zwyżki na dachu RW6(F) | 4 |  | 0
| 520 | C | Centrala wentylacyjna | 1 | 1300/1300 | VTS-Clima | Collegium Biologicum ul. Uniwersytetu Poznańskiego 6 w Poznaniu | zwyżki na dachu RW6(F) | 4 |  | 0
| 521 | C | Centrala wentylacyjna | 1 | 660/660 | VTS-Clima | Collegium Biologicum ul. Uniwersytetu Poznańskiego 6 w Poznaniu | zwyżki na dachu RW6(F) | 4 |  | 0
| 522 | C | Centrala wentylacyjna | 1 | 2200/2200 | VTS-Clima | Collegium Biologicum ul. Uniwersytetu Poznańskiego 6 w Poznaniu | zwyżki na dachu RW6(F) | 4 |  | 0
| 523 | C | Centrala wentylacyjna | 1 | 1910/1910 | VTS-Clima | Collegium Biologicum ul. Uniwersytetu Poznańskiego 6 w Poznaniu | zwyżki na dachu RW6(F) | 4 |  | 0
| 524 | C | Centrala wentylacyjna | 1 | 1500/1500 | VTS-Clima | Collegium Biologicum ul. Uniwersytetu Poznańskiego 6 w Poznaniu | zwyżki na dachu RW6(F) | 4 |  | 0
| 525 | C | Centrala wentylacyjna | 1 | 770/770 | VTS-Clima | Collegium Biologicum ul. Uniwersytetu Poznańskiego 6 w Poznaniu | zwyżki na dachu RW6(F) | 4 |  | 0
| 526 | C | Centrala wentylacyjna | 1 | 1150 | VTS-Clima | Collegium Biologicum ul. Uniwersytetu Poznańskiego 6 w Poznaniu | zwyżki na dachu RW6(F) | 4 |  | 0
| 527 | C | Centrala wentylacyjna | 1 | 300 | VTS-Clima | Collegium Biologicum ul. Uniwersytetu Poznańskiego 6 w Poznaniu | zwyżki na dachu RW6(F) | 4 |  | 0
| 528 | C | Centrala wentylacyjna | 1 | 650 | VTS-Clima | Collegium Biologicum ul. Uniwersytetu Poznańskiego 6 w Poznaniu | zwyżki na dachu RW6(F) | 4 |  | 0
| 529 | C | Centrala wentylacyjna | 1 | 500/500 | VTS-Clima | Collegium Biologicum ul. Uniwersytetu Poznańskiego 6 w Poznaniu | zwyżki na dachu RW7(G) | 4 |  | 0
| 530 | C | Centrala wentylacyjna | 1 | 760/760 | VTS-Clima | Collegium Biologicum ul. Uniwersytetu Poznańskiego 6 w Poznaniu | zwyżki na dachu RW7(G) | 4 |  | 0
| 531 | C | Centrala wentylacyjna | 1 | 1040/1060 | VTS-Clima | Collegium Biologicum ul. Uniwersytetu Poznańskiego 6 w Poznaniu | zwyżki na dachu RW7(G) | 4 |  | 0
| 532 | C | Centrala wentylacyjna | 1 | 2500/2515 | VTS-Clima | Collegium Biologicum ul. Uniwersytetu Poznańskiego 6 w Poznaniu | zwyżki na dachu RW7(G) | 4 |  | 0
| 533 | C | Centrala wentylacyjna | 1 | 810/820 | VTS-Clima | Collegium Biologicum ul. Uniwersytetu Poznańskiego 6 w Poznaniu | zwyżki na dachu RW7(G) | 4 |  | 0
| 534 | C | Centrala wentylacyjna | 1 | 1500/1350 | VTS-Clima | Collegium Biologicum ul. Uniwersytetu Poznańskiego 6 w Poznaniu | zwyżki na dachu RW7(G) | 4 |  | 0
| 535 | C | Centrala wentylacyjna | 1 | 2890/2890 | VTS-Clima | Collegium Biologicum ul. Uniwersytetu Poznańskiego 6 w Poznaniu | zwyżki na dachu RW7(G) | 4 |  | 0
| 536 | C | Centrala wentylacyjna | 1 | 2840/2570 | VTS-Clima | Collegium Biologicum ul. Uniwersytetu Poznańskiego 6 w Poznaniu | zwyżki na dachu RW7(G) | 4 |  | 0
| 537 | C | Centrala wentylacyjna | 1 | 3170/3170 | VTS-Clima | Collegium Biologicum ul. Uniwersytetu Poznańskiego 6 w Poznaniu | zwyżki na dachu RW7(G) | 4 |  | 0
| 538 | C | Centrala wentylacyjna | 1 | 500/500 | VTS-Clima | Collegium Biologicum ul. Uniwersytetu Poznańskiego 6 w Poznaniu | zwyżki na dachu RW7(G) | 4 |  | 0
| 539 | C | Centrala wentylacyjna | 1 | 1140 | VTS-Clima | Collegium Biologicum ul. Uniwersytetu Poznańskiego 6 w Poznaniu | zwyżki na dachu RW7(G) | 4 |  | 0
| 540 | C | Centrala wentylacyjna | 1 | 840/1100 | VTS-Clima | Collegium Biologicum ul. Uniwersytetu Poznańskiego 6 w Poznaniu | zwyżki na dachu RW7(G) | 4 |  | 0
| 541 | C | Centrala wentylacyjna | 1 | 2300 | VTS-Clima | Collegium Biologicum ul. Uniwersytetu Poznańskiego 6 w Poznaniu | zwyżki na dachu RW7(G) | 4 |  | 0
| 542 | C | Centrala wentylacyjna | 1 | 1300 | VTS-Clima | Collegium Biologicum ul. Uniwersytetu Poznańskiego 6 w Poznaniu | zwyżki na dachu RW7(G) | 4 |  | 0
| 543 | C | Centrala wentylacyjna | 1 | 1310 | VTS-Clima | Collegium Biologicum ul. Uniwersytetu Poznańskiego 6 w Poznaniu | zwyżki na dachu RW7(G) | 4 |  | 0
| 544 | C | Centrala wentylacyjna | 1 | 2000 | VTS-Clima | Collegium Biologicum ul. Uniwersytetu Poznańskiego 6 w Poznaniu | zwyżki na dachu RW7(G) | 4 |  | 0
| 545 | C | Centrala wentylacyjna | 1 | 655 | VTS-Clima | Collegium Biologicum ul. Uniwersytetu Poznańskiego 6 w Poznaniu | zwyżki na dachu RW7(G) | 4 |  | 0
| 546 | C | Centrala wentylacyjna | 1 | 6120/6040 | VTS-Clima | Collegium Biologicum ul. Uniwersytetu Poznańskiego 6 w Poznaniu | zwyżki na dachu RW8(G) | 4 |  | 0
| 547 | C | Centrala wentylacyjna | 1 | 1550/1780 | VTS-Clima | Collegium Biologicum ul. Uniwersytetu Poznańskiego 6 w Poznaniu | zwyżki na dachu RW8(G) | 4 |  | 0
| 548 | C | Centrala wentylacyjna | 1 | 2050/2050 | VTS-Clima | Collegium Biologicum ul. Uniwersytetu Poznańskiego 6 w Poznaniu | zwyżki na dachu RW8(G) | 4 |  | 0
| 549 | C | Centrala wentylacyjna | 1 | 620/620 | VTS-Clima | Collegium Biologicum ul. Uniwersytetu Poznańskiego 6 w Poznaniu | zwyżki na dachu RW8(G) | 4 |  | 0
| 550 | C | Centrala wentylacyjna | 1 | 2880/2880 | VTS-Clima | Collegium Biologicum ul. Uniwersytetu Poznańskiego 6 w Poznaniu | zwyżki na dachu RW8(G) | 4 |  | 0
| 551 | C | Centrala wentylacyjna | 1 | 520/580 | VTS-Clima | Collegium Biologicum ul. Uniwersytetu Poznańskiego 6 w Poznaniu | zwyżki na dachu RW8(G) | 4 |  | 0
| 552 | C | Centrala wentylacyjna | 1 | 3600 | VTS-Clima | Collegium Biologicum ul. Uniwersytetu Poznańskiego 6 w Poznaniu | zwyżki na dachu RW8(G) | 4 |  | 0
| 553 | C | Centrala wentylacyjna | 1 | 1310 | VTS-Clima | Collegium Biologicum ul. Uniwersytetu Poznańskiego 6 w Poznaniu | zwyżki na dachu RW8(G) | 4 |  | 0
| 554 | C | Centrala wentylacyjna | 1 | 1310 | VTS-Clima | Collegium Biologicum ul. Uniwersytetu Poznańskiego 6 w Poznaniu | zwyżki na dachu RW8(G) | 4 |  | 0
| 555 | C | Centrala wentylacyjna | 1 | 2000 | VTS-Clima | Collegium Biologicum ul. Uniwersytetu Poznańskiego 6 w Poznaniu | zwyżki na dachu RW8(G) | 4 |  | 0
| 556 | C | Centrala wentylacyjna | 1 | 650 | VTS-Clima | Collegium Biologicum ul. Uniwersytetu Poznańskiego 6 w Poznaniu | zwyżki na dachu RW8(G) | 4 |  | 0
| 557 | C | Centrala wentylacyjna | 1 | 650 | VTS-Clima | Collegium Biologicum ul. Uniwersytetu Poznańskiego 6 w Poznaniu | zwyżki na dachu RW8(G) | 4 |  | 0
| 558 | C | Centrala wentylacyjna | 1 | 1300 | VTS-Clima | Collegium Biologicum ul. Uniwersytetu Poznańskiego 6 w Poznaniu | zwyżki na dachu RW8(G) | 4 |  | 0
| 559 | C | Centrala wentylacyjna | 1 | 2040 | VTS-Clima | Collegium Biologicum ul. Uniwersytetu Poznańskiego 6 w Poznaniu | zwyżki na dachu RW8(G) | 4 |  | 0
| 560 | C | Centrala wentylacyjna | 1 | 800 | VTS-Clima | Collegium Biologicum ul. Uniwersytetu Poznańskiego 6 w Poznaniu | zwyżki na dachu RW8(G) | 4 |  | 0
| 561 | C | Centrala wentylacyjna | 1 | 750/750 | VTS-Clima | Collegium Biologicum ul. Uniwersytetu Poznańskiego 6 w Poznaniu | zwyżki na dachu RW8(G) | 4 |  | 0
| 562 | C | Centrala wentylacyjna | 1 | 3470/3220 | VTS-Clima | Collegium Biologicum ul. Uniwersytetu Poznańskiego 6 w Poznaniu | zwyżki na dachu RW9(J-K) | 4 |  | 0
| 563 | C | Centrala wentylacyjna | 1 | 1530/1780 | VTS-Clima | Collegium Biologicum ul. Uniwersytetu Poznańskiego 6 w Poznaniu | zwyżki na dachu RW9(J-K) | 4 |  | 0
| 564 | C | Centrala wentylacyjna | 1 | 4620/4620 | VTS-Clima | Collegium Biologicum ul. Uniwersytetu Poznańskiego 6 w Poznaniu | zwyżki na dachu RW9(J-K) | 4 |  | 0
| 565 | C | Centrala wentylacyjna | 1 | 5450/5450 | VTS-Clima | Collegium Biologicum ul. Uniwersytetu Poznańskiego 6 w Poznaniu | zwyżki na dachu RW9(J-K) | 4 |  | 0
| 566 | C | Centrala wentylacyjna | 1 | 2700 | VTS-Clima | Collegium Biologicum ul. Uniwersytetu Poznańskiego 6 w Poznaniu | zwyżki na dachu RW9(J-K) | 4 |  | 0
| 567 | C | Centrala wentylacyjna | 1 |  | VTS-Clima | Collegium Biologicum ul. Uniwersytetu Poznańskiego 6 w Poznaniu | zwyżki na dachu RW9(J-K) | 4 |  | 0
| 568 | C | Centrala wentylacyjna | 1 | 4620/4620 | VTS-Clima | Collegium Biologicum ul. Uniwersytetu Poznańskiego 6 w Poznaniu | zwyżki na dachu RW10 | 4 |  | 0
| 569 | C | Centrala wentylacyjna | 1 | 5460/5310 | VTS-Clima | Collegium Biologicum ul. Uniwersytetu Poznańskiego 6 w Poznaniu | zwyżki na dachu RW10 | 4 |  | 0
| 570 | C | Centrala wentylacyjna | 1 | 4130/4130 | VTS-Clima | Collegium Biologicum ul. Uniwersytetu Poznańskiego 6 w Poznaniu | zwyżki na dachu RW10 | 4 |  | 0
| 571 | C | Centrala wentylacyjna | 1 | 620/620 | VTS-Clima | Collegium Biologicum ul. Uniwersytetu Poznańskiego 6 w Poznaniu | zwyżki na dachu RW10 | 4 |  | 0
| 572 | C | Centrala wentylacyjna | 1 | 2780 | VTS-Clima | Collegium Biologicum ul. Uniwersytetu Poznańskiego 6 w Poznaniu | zwyżki na dachu RW10 | 4 |  | 0
| 573 | C | Centrala wentylacyjna | 1 | 2250/2250 | VTS-Clima | Collegium Biologicum ul. Uniwersytetu Poznańskiego 6 w Poznaniu | zwyżki na dachu L-RW11 | 4 |  | 0
| 574 | C | Centrala wentylacyjna | 1 | 7610/7610 | VTS-Clima | Collegium Biologicum ul. Uniwersytetu Poznańskiego 6 w Poznaniu | zwyżki na dachu L-RW11 | 4 |  | 0
| 575 | C | Centrala wentylacyjna | 1 | 1120/1120 | VTS-Clima | Collegium Biologicum ul. Uniwersytetu Poznańskiego 6 w Poznaniu | zwyżki na dachu L-RW11 | 4 |  | 0
| 576 | C | Centrala wentylacyjna | 1 | 2800/2800 | VTS-Clima | Collegium Biologicum ul. Uniwersytetu Poznańskiego 6 w Poznaniu | zwyżki na dachu L-RW11 | 4 |  | 0
| 577 | C | Centrala wentylacyjna | 1 | 2800/2800 | VTS-Clima | Collegium Biologicum ul. Uniwersytetu Poznańskiego 6 w Poznaniu | zwyżki na dachu L-RW11 | 4 |  | 0
| 578 | C | Centrala wentylacyjna | 1 | 1100/1100 | VTS-Clima | Collegium Biologicum ul. Uniwersytetu Poznańskiego 6 w Poznaniu | zwyżki na dachu L-RW11 | 4 |  | 0
| 579 | C | Centrala wentylacyjna | 1 | 2470/2470 | VTS-Clima | Collegium Biologicum ul. Uniwersytetu Poznańskiego 6 w Poznaniu | zwyżki na dachu L-RW11 | 4 |  | 0
| 580 | K | Klimakonwektor Fan coile FCXU 82 | 10 |  |  | Collegium Biologicum ul. Uniwersytetu Poznańskiego 6 w Poznaniu | pok. 0.59, 0.60, 1.40, 1.136, 1.105, 1.107, 1.36, 1.111, 1.108, 1.109 | 2 |  | 0
| 581 | K | Klimakonwektor Fan coile FCXU 50 | 15 |  |  | Collegium Biologicum ul. Uniwersytetu Poznańskiego 6 w Poznaniu | pok. 2x0.99, 0.106, 0.72, 0.71, 1.95, 1.96, 1.87, 1.88, 1.116, 1.117, 1.124, 1.125, 0.72, 0.71 | 2 |  | 0
| 582 | K | Klimakonwektor Fan coile FCXU 42 | 7 |  |  | Collegium Biologicum ul. Uniwersytetu Poznańskiego 6 w Poznaniu | pok. 0.97, 0.96, 0.94, 0.93, 0.42, 2.122, 0.158 | 2 |  | 0
| 583 | K | Klimakonwektor Fan coile FCXU 32 | 9 |  |  | Collegium Biologicum ul. Uniwersytetu Poznańskiego 6 w Poznaniu | pok. 0.163a, 1.50, 1.51, 1.52, 1.53, 1.54, 1.55, 1.65, 1.63 | 2 |  | 0
| 584 | K | Klimakonwektor Fan coile FCXU 62 | 1 |  |  | Collegium Biologicum ul. Uniwersytetu Poznańskiego 6 w Poznaniu | pok. 0.95 | 2 |  | 0
| 585 | K | Klimakonwektor Fan coile FCXU 22 | 7 |  |  | Collegium Biologicum ul. Uniwersytetu Poznańskiego 6 w Poznaniu | pok. 0.107, 0.160, 2.120, 2.123, 2.128, 1.105b, 1.109a | 2 |  | 0
| 586 | K | Klimakonwektor Fan coile FCXU 17 | 10 |  |  | Collegium Biologicum ul. Uniwersytetu Poznańskiego 6 w Poznaniu | pok. 0.63, 0.159, 0.154a, 0.161a, 1.163b, 1.66, 1.62, 1.62a, 1.62b, 1.62c | 2 |  | 0
| 587 | K | Klimakonwektor Fan coile FCXU 102 | 4 |  |  | Collegium Biologicum ul. Uniwersytetu Poznańskiego 6 w Poznaniu | pok. 1.73, 1.76, 1.139, 2.66 | 2 |  | 0
| 588 | K | KlimakonwektorFan coile FCC2 | 6 |  |  | Collegium Biologicum ul. Uniwersytetu Poznańskiego 6 w Poznaniu | pok. 0.06, 0.05, 0.160a, 0.154, 0.163, 1.15 | 2 |  | 0
| 589 | K | Klimakonwektor Fan coile FCC3 | 8 |  |  | Collegium Biologicum ul. Uniwersytetu Poznańskiego 6 w Poznaniu | pok. 71.2, 2.160, 2.121, 2.126, 2.129, 2.130, 1.106, 1.110 | 2 |  | 0
| 590 | K | Klimakonwektor Fan coile FCC5 | 1 |  |  | Collegium Biologicum ul. Uniwersytetu Poznańskiego 6 w Poznaniu | pok. 1.12 | 2 |  | 0
| 591 | K | Klimakonwektor Fan coile FCC4 | 3 |  |  | Collegium Biologicum ul. Uniwersytetu Poznańskiego 6 w Poznaniu | pok. 2.117, 2.118, 2.131 | 2 |  | 0
| 592 | K | Belki chłodzące KCD | 3 |  |  | Collegium Biologicum ul. Uniwersytetu Poznańskiego 6 w Poznaniu | pok. 0.149, 0.150, 0.151 | 2 |  | 0
| 593 | WL | Agregaty wody lodowej | 4 | 300 kW |  | Collegium Biologicum ul. Uniwersytetu Poznańskiego 6 w Poznaniu | na zewnątrz | 2 |  | 0
| 594 | K | Klimatyzacja typu Split ( 5 kpt ) | 5 |  |  | Collegium Biologicum ul. Uniwersytetu Poznańskiego 6 w Poznaniu | Serwerownia na parterze w segmencie F | 4 |  | 0
| 595 | W | Filtry kanałowe EU7 typ F748AO1804 | 2 |  | TROX | Collegium Biologicum ul. Uniwersytetu Poznańskiego 6 w Poznaniu | Wentylatorownia na F i G | 2 |  | 0
| 596 | K | Klimatyzator | 1 | 3,5 kW | Sinclair | Collegium Biologicum ul. Uniwersytetu Poznańskiego 6 w Poznaniu | Pok. 2.45/1 Segm. EII | 4 |  | 0
| 597 | C | Centrala wentylacyjna WS-5/ CV-P1 | 1 | 900 | VTS Clima | Collegium Biologicum ul. Uniwersytetu Poznańskiego 6 w Poznaniu |  | 4 |  | 0
| 598 | C | Centrala wentylacyjna W-0,5/CV-A1 | 1 | 2350 | VTS Clima | Collegium Biologicum ul. Uniwersytetu Poznańskiego 6 w Poznaniu |  | 4 |  | 0
| 599 | C | Centrala wentylacyjna N-0,5B/CV-P1 | 1 | 1150 | VTS Clima | Collegium Biologicum ul. Uniwersytetu Poznańskiego 6 w Poznaniu |  | 4 |  | 0
| 600 | C | Centrala wentylacyjna N-118/CV-P1 | 1 | 2x500 | VTS Clima | Collegium Biologicum ul. Uniwersytetu Poznańskiego 6 w Poznaniu |  | 4 |  | 0
| 601 | C | Centrala wentylacyjna W-118A | 1 | 2410 | VTS Clima | Collegium Biologicum ul. Uniwersytetu Poznańskiego 6 w Poznaniu |  | 4 |  | 0
| 602 | C | Centrala wentylacyjna N/W-2.6/CV-A2 | 1 | 3370/3720 | VTS Clima | Collegium Biologicum ul. Uniwersytetu Poznańskiego 6 w Poznaniu |  | 4 |  | 0
| 603 | C | Centrala wentylacyjna N/W-2.7/CV-P1 | 1 | 1000/1100 | VTS Clima | Collegium Biologicum ul. Uniwersytetu Poznańskiego 6 w Poznaniu |  | 4 |  | 0
| 604 | C | Centrala wentylacyjna N/W-2.8/CV-A2 | 1 | 3840/4140 | VTS Clima | Collegium Biologicum ul. Uniwersytetu Poznańskiego 6 w Poznaniu |  | 4 |  | 0
| 605 | C | Centrala wentylacyjna NK-1P/CV-A1 | 1 | 2750 | VTS Clima | Collegium Biologicum ul. Uniwersytetu Poznańskiego 6 w Poznaniu |  | 4 |  | 0
| 606 | C | Centrala wentylacyjna NK-2P/CV-P2 | 1 | 1200 | VTS Clima | Collegium Biologicum ul. Uniwersytetu Poznańskiego 6 w Poznaniu |  | 4 |  | 0
| 607 | C | Centrala wentylacyjna WS-3/CV-P1 | 1 | 1350 | VTS Clima | Collegium Biologicum ul. Uniwersytetu Poznańskiego 6 w Poznaniu |  | 4 |  | 0
| 608 | C | Centrala wentylacyjna N/W-2.9/CV-A2 | 1 | 4260/4640 | VTS Clima | Collegium Biologicum ul. Uniwersytetu Poznańskiego 6 w Poznaniu |  | 4 |  | 0
| 609 | C | Centrala wentylacyjna N/W-3.3/CV-A2 | 1 | 4630/5050 | VTS Clima | Collegium Biologicum ul. Uniwersytetu Poznańskiego 6 w Poznaniu |  | 4 |  | 0
| 610 | C | Centrala wentylacyjna N/W-3.4/CV-A1 | 1 | 2100/2290 | VTS Clima | Collegium Biologicum ul. Uniwersytetu Poznańskiego 6 w Poznaniu |  | 4 |  | 0
| 611 | C | Centrala wentylacyjna NK-2.9/CV-P2 | 1 | 2620 | VTS Clima | Collegium Biologicum ul. Uniwersytetu Poznańskiego 6 w Poznaniu |  | 4 |  | 0
| 612 | C | Centrala wentylacyjna NK-3.4/CV-P2 | 1 | 1570 | VTS Clima | Collegium Biologicum ul. Uniwersytetu Poznańskiego 6 w Poznaniu |  | 4 |  | 0
| 613 | C | Centrala wentylacyjna N/W-3.1/CV-P1 | 1 | 900/1000 | VTS Clima | Collegium Biologicum ul. Uniwersytetu Poznańskiego 6 w Poznaniu |  | 4 |  | 0
| 614 | C | Centrala wentylacyjna N/W-3.2/CV-A1 | 1 | 3150/3430 | VTS Clima | Collegium Biologicum ul. Uniwersytetu Poznańskiego 6 w Poznaniu |  | 4 |  | 0
| 615 | C | Centrala wentylacyjna NK-2.11/CV-P1 | 1 | 655 | VTS Clima | Collegium Biologicum ul. Uniwersytetu Poznańskiego 6 w Poznaniu |  | 4 |  | 0
| 616 | C | Centrala wentylacyjna NS-2/CV-P1 | 1 | 1080 | VTS Clima | Collegium Biologicum ul. Uniwersytetu Poznańskiego 6 w Poznaniu |  | 4 |  | 0
| 617 | K | Klimatyzator | 1 | 3,5 kW | Sinclair | Collegium Biologicum ul. Uniwersytetu Poznańskiego 6 w Poznaniu |  | 2 |  | 0
| 618 | K | Klimatyzator | 1 | 3,8 kW |  | Collegium Biologicum ul. Uniwersytetu Poznańskiego 6 w Poznaniu | pom. Nr 3.19 | 2 |  | 0
| 619 | K | Klimatyzator Terrel | 1 | 7 kW | Sinclair | Collegium Biologicum ul. Uniwersytetu Poznańskiego 6 w Poznaniu | pom. 2.63 | 2 |  | 0
| 620 | K | Klimatyzator Terrel | 1 | 2,5 kW | Sinclair | Collegium Biologicum ul. Uniwersytetu Poznańskiego 6 w Poznaniu | pom. 2.32 | 2 |  | 0
| 621 | K | Klimatyzator Terrel | 1 | 3,5 kW | Sinclair | Collegium Biologicum ul. Uniwersytetu Poznańskiego 6 w Poznaniu | pom. 0.50 | 2 |  | 0
| 622 | K | Klimatyzator Terrel | 1 | 5,2 kW | Sinclair | Collegium Biologicum ul. Uniwersytetu Poznańskiego 6 w Poznaniu | pom. serwerowni F-0.47 | 4 |  | 0
| 623 | K | Klimatyzatory | 2 | 3,5 kW | Sinclair | Collegium Biologicum ul. Uniwersytetu Poznańskiego 6 w Poznaniu | 1.67, 1.80 | 2 |  | 0
| 624 | K | Klimatyzatory | 2 | 10kW | Sinclair | Collegium Biologicum ul. Uniwersytetu Poznańskiego 6 w Poznaniu | 1.12F, 1.13F,1.16F | 2 |  | 0
| 625 | K | Klimatyzatory | 1 | 3,5 kW | Sinclair | Collegium Biologicum ul. Uniwersytetu Poznańskiego 6 w Poznaniu | 1.13F | 2 |  | 0
| 626 | K | Klimatyzatory | 1 | 5,0 kW | Sinclair | Collegium Biologicum ul. Uniwersytetu Poznańskiego 6 w Poznaniu | 1.16F | 2 |  | 0
| 627 | K | Klimatyzatory | 1 | 7,0 kW | Sinclair | Collegium Biologicum ul. Uniwersytetu Poznańskiego 6 w Poznaniu | 1.29H | 2 |  | 0
| 628 | K | Klimatyzator jedn wew. GWH12RB-K3DNA3GI/I; jedn zew. GWHD21NK3KO (wspólna dla pom. 2.155/2.156/2.157) | 1 |  | Gree air Conditioner | Collegium Historicum ul. Uniwersytetu Poznańskiego 7 | Pom. 2.155 | 2 |  | 0
| 629 | K | Klimatyzator jedn. wew. GWH07RB-K3DNA3GI/ I; jedn zew. GWHD21NK3KO (wspólna dla pom. 2.155/2.156/2.157) | 2 |  | Gree air Conditioner | Collegium Historicum ul. Uniwersytetu Poznańskiego 7 | Pom. 2.156/2.157 | 2 |  | 0
| 630 | C | Centrala wentylacyjna NW1 Filtry kieszeniowe 16x(592x592x620-4k) | 1 | GOLD 80D2RX | Swegon | Collegium Historicum ul. Uniwersytetu Poznańskiego 7 |  | 4 |  | 0
| 631 | C | Centrala wentylacyjna NW2 Filtry kieszeniowe 16x(592x592x620-4k) | 1 | GOLD 80D2RX | Swegon | Collegium Historicum ul. Uniwersytetu Poznańskiego 7 |  | 4 |  | 0
| 632 | C | Centrala wentylacyjna NW3 Filtry kieszeniowe 4x(490x592x370-3k) | 1 | GOLD 12DRX | Swegon | Collegium Historicum ul. Uniwersytetu Poznańskiego 7 |  | 4 |  | 0
| 633 | C | Centrala wentylacyjna NW4 Filtry kieszeniowe 6x(592x592x620-4k) 6x(592x287x620-4k) | 1 | GOLD 40DRX | Swegon | Collegium Historicum ul. Uniwersytetu Poznańskiego 7 |  | 4 |  | 0
| 634 | C | Centrala wentylacyjna NW5 Filtry kieszeniowe 12x(592x592x620x-4k) | 1 | GOLD 60DRX | Swegon | Collegium Historicum ul. Uniwersytetu Poznańskiego 7 |  | 4 |  | 0
| 635 | C | Centrala wentylacyjna NW6 Filtry kieszeniowe 4x(592x592x620-4k) 2x(287x592x620-4k) | 1 | GOLD 30DRX | Swegon | Collegium Historicum ul. Uniwersytetu Poznańskiego 7 |  | 4 |  | 0
| 636 | C | Centrala wentylacyjna NW7 Filtry kieszeniowe 6x(592x592x620-4k) 6x(592x287x620-4k) | 1 | GOLD 35DRX | Swegon | Collegium Historicum ul. Uniwersytetu Poznańskiego 7 |  | 4 |  | 0
| 637 | C | Centrala wentylacyjna NW8 Filtry kieszeniowe 6x(592x592x620-4k) 6x(592x287x620-4k) | 1 | GOLD 40DRX 111111 | Swegon | Collegium Historicum ul. Uniwersytetu Poznańskiego 7 |  | 4 |  | 0
| 638 | C | Centrala wentylacyjna NW9 Filtry kieszeniowe 6x(592x592x620-4k) 6x(592x287x620-4k) | 1 | GOLD 40DRX | Swegon | Collegium Historicum ul. Uniwersytetu Poznańskiego 7 |  | 4 |  | 0
| 639 | C | Centrala wentylacyjna NW10 Filtry kieszeniowe 4x(592x592x620-4k) | 1 | GOLD 20DRX | Swegon | Collegium Historicum ul. Uniwersytetu Poznańskiego 7 |  | 4 |  | 0
| 640 | C | Centrala wentylacyjna NW11 Filtry kieszeniowe 4x(592x592x620-4k) | 1 | GOLD 14DRX 111111 | Swegon | Collegium Historicum ul. Uniwersytetu Poznańskiego 7 |  | 4 |  | 0
| 641 | K | Klimatyzator Jedn wewn.RAV-SM567CTP-E Jedn. zewn. RAV-SP564ATP-E | 1 |  | TOSHIBA | Collegium Historicum ul. Uniwersytetu Poznańskiego 7 | Pom. 0.3 | 2 |  | 0
| 642 | K | Klimatyzator jedn wew. RAV-SM564MULTE-E jedn zew. RAV-SP1604AT8-E | 3 |  | TOSHIBA | Collegium Historicum ul. Uniwersytetu Poznańskiego 7 | Pom. 0.6 | 2 |  | 0
| 643 | K | Klimatyzator jedn wew. RAV-SM564MUT-E Jedn zewn. RAV-SM1104ATP-E | 2 |  | TOSHIBA | Collegium Historicum ul. Uniwersytetu Poznańskiego 7 | Bufet | 2 |  | 0
| 644 | K | Klimatyzator jedn wew. RAV-SM564UTP-E Jedn zewn. RAV-SP564ATP-E | 1 |  | TOSHIBA | Collegium Historicum ul. Uniwersytetu Poznańskiego 7 | Pom. 1.9 | 2 |  | 0
| 645 | K | Klimatyzator jedn wew. RAV-SM804UTP-E jedn zew. RAV-SP1404AT8-E | 2 |  | TOSHIBA | Collegium Historicum ul. Uniwersytetu Poznańskiego 7 | Pom. 1.12 | 2 |  | 0
| 646 | K | Klimatyzator jedn wew. RAV-SM567CTP-E Jedn zewn. RAV-SP1104AT-E | 1 |  | TOSHIBA | Collegium Historicum ul. Uniwersytetu Poznańskiego 7 | Pom. 1.14 | 2 |  | 0
| 647 | K | Klimatyzator jedn wewn. RASB16N3KVP-E jedn zewn. RAS-M18UAV-E | 1 |  | TOSHIBA | Collegium Historicum ul. Uniwersytetu Poznańskiego 7 | Pom. 1.46 | 2 |  | 0
| 648 | K | Klimatyzator jedn wewn. RAS-B10N3KV2-E jedn zewn. RAS-M18UAV-E | 1 |  | TOSHIBA | Collegium Historicum ul. Uniwersytetu Poznańskiego 7 | Pom.1.47 | 2 |  | 0
| 649 | K | Klimatyzator jedn wew. RAV-SM564UTP-E Jedn zewn. RAV-SP564ATP-E | 1 |  | TOSHIBA | Collegium Historicum ul. Uniwersytetu Poznańskiego 7 | Pom.1.53 | 2 |  | 0
| 650 | K | Klimatyzator Centrala NW3 Jedn. zewn. RAV-SM2804AT8-E | 1 |  | TOSHIBA | Collegium Historicum ul. Uniwersytetu Poznańskiego 7 | Pom.1.63 | 2 |  | 0
| 651 | K | Klimatyzator jedn wewn. RAS-B10N3KV2-E jedn zewn. RAS-M18UAV-E | 1 |  | TOSHIBA | Collegium Historicum ul. Uniwersytetu Poznańskiego 7 | Pom.2.38 | 2 |  | 0
| 652 | K | Klimatyzator jedn wewn. RAS-B10N3KV2-E | 1 | 1 | TOSHIBA | Collegium Historicum ul. Uniwersytetu Poznańskiego 7 | Pom.2.39 | 2 |  | 0
| 653 | K | Klimatyzator jedn wewn. RAS-B10N3KV2-E jedn zewn. RAS-M18UAV-E | 1 | 1 | TOSHIBA | Collegium Historicum ul. Uniwersytetu Poznańskiego 7 | Pom.2.44 | 2 |  | 0
| 654 | K | Klimatyzator jedn wewn. RAS-B10N3KV2-E | 1 | 1 | TOSHIBA | Collegium Historicum ul. Uniwersytetu Poznańskiego 7 | Pom.2.46 | 2 |  | 0
| 655 | K | Klimatyzator jedn wewn. RAS-B16N3KV2-E jedn zewn. RAV-SP564ATP-E | 1 | 1 | TOSHIBA | Collegium Historicum ul. Uniwersytetu Poznańskiego 7 | Pom.2.77 | 2 |  | 0
| 656 | K | Klimatyzator jedn wewn. RAV-SM567CTP-E jedn zewn. RAS-16N3AVP-E | 1 | 1 | TOSHIBA | Collegium Historicum ul. Uniwersytetu Poznańskiego 7 | Pom.2.118 | 2 |  | 0
| 657 | K | Klimatyzator jedn wewn. RAV-SM567CTP-E jedn zewn. RAV-SP564ATP-E | 1 | 1 | TOSHIBA | Collegium Historicum ul. Uniwersytetu Poznańskiego 7 | Pom.2.129 | 2 |  | 0
| 658 | K | Klimatyzator jedn wewn. RAV-SM564MUT-E jedn zewn. MCY-MHP0404HT-E | 1 | 1 | TOSHIBA | Collegium Historicum ul. Uniwersytetu Poznańskiego 7 | Pom.2.139 | 2 |  | 0
| 659 | K | Klimatyzator jedn wewn. RAV-SM564MUT-E | 1 | 1 | TOSHIBA | Collegium Historicum ul. Uniwersytetu Poznańskiego 7 | Pom.2.140 | 2 |  | 0
| 660 | K | Klimatyzator jedn wewn.RAV-SM564MUT-E | 1 | 1 | TOSHIBA | Collegium Historicum ul. Uniwersytetu Poznańskiego 7 | Pom.2.147 | 2 |  | 0
| 661 | K | Klimatyzator jedn wewn. RAV-SM564UTP-E jedn zewn. RAV-SP564ATP-E | 1 | 1 | TOSHIBA | Collegium Historicum ul. Uniwersytetu Poznańskiego 7 | Pom.3.21 | 2 |  | 0
| 662 | K | Klimatyzator jedn wewn. RAS-B13N3KVP-E jedn zewn. RAS-13N3AVP-E | 1 |  | TOSHIBA | Collegium Historicum ul. Uniwersytetu Poznańskiego 7 | Pom.3.25 | 2 |  | 0
| 663 | K | Klimatyzator jedn wewn. RAS-M10SMUV-E jedn zewn. RAS-3M18SAV-E | 1 |  | TOSHIBA | Collegium Historicum ul. Uniwersytetu Poznańskiego 7 | Pom.3.98 | 2 |  | 0
| 664 | K | Klimatyzator jedn wewn. RAS-M10SMUV-E | 1 |  | TOSHIBA | Collegium Historicum ul. Uniwersytetu Poznańskiego 7 | Pom.3.99 | 2 |  | 0
| 665 | K | Klimatyzator jedn wewn. RAS-M10SMUV-E | 1 |  | TOSHIBA | Collegium Historicum ul. Uniwersytetu Poznańskiego 7 | Pom.3.100 | 2 |  | 0
| 666 | WL | Agregat wody lodowej NECS-W 1204 DRY COOLER REFRION Typ 00W0004398-10 | 1 |  | CLIMAVENETA | Collegium Historicum ul. Uniwersytetu Poznańskiego 7 |  | 2 |  | 0
| 667 | K | Szafa klimatyzacji precyzyjnej AXO MOD 07 Jedn. zewn BRE014M | 1 |  | CLIMAVENETA | Collegium Historicum ul. Uniwersytetu Poznańskiego 7 |  | 2 |  | 0
| 668 | K | klimatyzator wew. Kasetonowy | 13 | 3,5 kW | MDV VRF | Collegium Historicum ul. Uniwersytetu Poznańskiego 7 | 2.154, 2.153, 2.152, 2.151, 2.150, 2.149, 2.148, BOS, 2.141 | 2 |  | 0
| 669 | K | klimatyzator wew. Kasetonowy | 1 | 10 kW | MDV VRF | Collegium Historicum ul. Uniwersytetu Poznańskiego 7 |  | 2 |  | 0
| 670 | K | klimatyzator zew. | 1 | 36 kW | MDV-V450WDRN1(A), 18 kg R-410A, | Collegium Historicum ul. Uniwersytetu Poznańskiego 7 |  | 2 |  | 0
| 671 | C | Centrala wentylacyjna N-12 | 1 | 33.606 | Rosenberg | Collegium Chemicum ul. Uniwersytetu Poznańskiego 8 w Poznaniu | segment A | 4 |  | 0
| 672 | C | Centrala wentylacyjna N-13 | 1 | 26.755 | Rosenberg | Collegium Chemicum ul. Uniwersytetu Poznańskiego 8 w Poznaniu | segment A | 4 |  | 0
| 673 | C | Centrala wentylacyjna N-14 | 1 | 26.696 | Rosenberg | Collegium Chemicum ul. Uniwersytetu Poznańskiego 8 w Poznaniu | segment A | 4 |  | 0
| 674 | C | Centrala wentylacyjna NCL-1 | 1 | 3.000 | Rosenberg | Collegium Chemicum ul. Uniwersytetu Poznańskiego 8 w Poznaniu | segment A | 4 |  | 0
| 675 | C | Centrala wentylacyjna WCL-1 | 1 | 2.850 | Rosenberg | Collegium Chemicum ul. Uniwersytetu Poznańskiego 8 w Poznaniu | segment A | 4 |  | 0
| 676 | C | Centrala wentylacyjna WCL-2 | 1 | 150 | Rosenberg | Collegium Chemicum ul. Uniwersytetu Poznańskiego 8 w Poznaniu | segment A | 4 |  | 0
| 677 | K | Nawilżacz parowy | 1 |  | Carel | Collegium Chemicum ul. Uniwersytetu Poznańskiego 8 w Poznaniu | segment A | 2 |  | 0
| 678 | W | Wentylator dachowy W12-1 | 1 | 3.210 | Rosenberg | Collegium Chemicum ul. Uniwersytetu Poznańskiego 8 w Poznaniu | segment A | 2 |  | 0
| 679 | W | Wentylator dachowy W12-2 | 1 | 3.570 | Rosenberg | Collegium Chemicum ul. Uniwersytetu Poznańskiego 8 w Poznaniu | segment A | 2 |  | 0
| 680 | W | Wentylator dachowy W13-1 | 1 | 2.490 | Rosenberg | Collegium Chemicum ul. Uniwersytetu Poznańskiego 8 w Poznaniu | segment A | 2 |  | 0
| 681 | W | Wentylator dachowy W14-1 | 1 | 3.490 | Rosenberg | Collegium Chemicum ul. Uniwersytetu Poznańskiego 8 w Poznaniu | segment A | 2 |  | 0
| 682 | W | Wentylator dachowy | 1 | 3.940 | Rosenberg | Collegium Chemicum ul. Uniwersytetu Poznańskiego 8 w Poznaniu | segment A | 2 |  | 0
| 683 | W | Wentylator dachowy | 1 | 3.210 | Rosenberg | Collegium Chemicum ul. Uniwersytetu Poznańskiego 8 w Poznaniu | segment A | 2 |  | 0
| 684 | K | Klimatyzacja rozdzielni | 12 | 6 | Mitsubishi/ | Collegium Chemicum ul. Uniwersytetu Poznańskiego 8 w Poznaniu | segment A | 4 |  | 0
| 685 | C | Centrala wentylacyjna N-9 | 1 | 32.920 | Rosenberg | Collegium Chemicum ul. Uniwersytetu Poznańskiego 8 w Poznaniu | segment G | 4 |  | 0
| 686 | C | Centrala wentylacyjna N-10 | 1 | 26.080 | Rosenberg | Collegium Chemicum ul. Uniwersytetu Poznańskiego 8 w Poznaniu | segment G | 4 |  | 0
| 687 | C | Centrala wentylacyjna N-11 | 1 | 26.860 | Rosenberg | Collegium Chemicum ul. Uniwersytetu Poznańskiego 8 w Poznaniu | segment G | 4 |  | 0
| 688 | C | Centrala wentylacyjna N-9.1 | 1 | 3.200 | Rosenberg | Collegium Chemicum ul. Uniwersytetu Poznańskiego 8 w Poznaniu | segment G | 4 |  | 0
| 689 | C | Centrala wentylacyjna N-9.2 | 1 | 3.430 | Rosenberg | Collegium Chemicum ul. Uniwersytetu Poznańskiego 8 w Poznaniu | segment G | 4 |  | 0
| 690 | C | Centrala wentylacyjna N-10.1 | 1 | 3.860 | Rosenberg | Collegium Chemicum ul. Uniwersytetu Poznańskiego 8 w Poznaniu | segment G | 4 |  | 0
| 691 | C | Centrala wentylacyjna N-11.1 | 1 | 2.240 | Rosenberg | Collegium Chemicum ul. Uniwersytetu Poznańskiego 8 w Poznaniu | segment G | 4 |  | 0
| 692 | C | Centrala wentylacyjna N-11.2 | 1 | 4.980 | Rosenberg | Collegium Chemicum ul. Uniwersytetu Poznańskiego 8 w Poznaniu | segment G | 4 |  | 0
| 693 | W | Wentylator dachowy W9-1 | 1 | 3.200 | Rosenberg | Collegium Chemicum ul. Uniwersytetu Poznańskiego 8 w Poznaniu | segment G | 2 |  | 0
| 694 | W | Wentylator dachowy W9-2 | 1 | 3.430 | Rosenberg | Collegium Chemicum ul. Uniwersytetu Poznańskiego 8 w Poznaniu | segment G | 2 |  | 0
| 695 | W | Wentylator dachowy W10-1 | 1 | 3.860 | Rosenberg | Collegium Chemicum ul. Uniwersytetu Poznańskiego 8 w Poznaniu | segment G | 2 |  | 0
| 696 | W | Wentylator dachowy W11-1 | 1 | 2.240 | Rosenberg | Collegium Chemicum ul. Uniwersytetu Poznańskiego 8 w Poznaniu | segment G | 2 |  | 0
| 697 | W | Wentylator dachowy W11-2 | 1 | 4.980 | Rosenberg | Collegium Chemicum ul. Uniwersytetu Poznańskiego 8 w Poznaniu | segment G | 2 |  | 0
| 698 | K | Klimatyzator Multisplit | 14 | 6,0 kW | Mitsubishi | Collegium Chemicum ul. Uniwersytetu Poznańskiego 8 w Poznaniu | segment G | 2 |  | 0
| 699 | C | Centrala wentylacyjna NW-1 | 1 | 15.200 | Rosenberg | Collegium Chemicum ul. Uniwersytetu Poznańskiego 8 w Poznaniu | segment BCDEF | 4 |  | 0
| 700 | C | Centrala wentylacyjna NW-2 | 1 | 8.500 | Rosenberg | Collegium Chemicum ul. Uniwersytetu Poznańskiego 8 w Poznaniu | segment BCDEF | 4 |  | 0
| 701 | C | Centrala wentylacyjna NW-8 | 1 | 3.800 | Rosenberg | Collegium Chemicum ul. Uniwersytetu Poznańskiego 8 w Poznaniu | segment BCDEF | 4 |  | 0
| 702 | C | Centrala wentylacyjna N-16 | 1 | 3.600 | Rosenberg | Collegium Chemicum ul. Uniwersytetu Poznańskiego 8 w Poznaniu | segment BCDEF | 4 |  | 0
| 703 | C | Centrala wentylacyjna W-9 | 1 | 2.500 | Rosenberg | Collegium Chemicum ul. Uniwersytetu Poznańskiego 8 w Poznaniu | segment BCDEF | 4 |  | 0
| 704 | C | Centrala wentylacyjna N-15 | 1 | 8.600 | Rosenberg | Collegium Chemicum ul. Uniwersytetu Poznańskiego 8 w Poznaniu | segment BCDEF | 4 |  | 0
| 705 | C | Centrala wentylacyjna NW-3 | 1 | 9.625 | Rosenberg | Collegium Chemicum ul. Uniwersytetu Poznańskiego 8 w Poznaniu | segment BCDEF | 4 |  | 0
| 706 | C | Centrala wentylacyjna NW-4 | 1 | 17.630 | Rosenberg | Collegium Chemicum ul. Uniwersytetu Poznańskiego 8 w Poznaniu | segment BCDEF | 4 |  | 0
| 707 | C | Centrala wentylacyjna NW-5 | 1 | 9.750 | Rosenberg | Collegium Chemicum ul. Uniwersytetu Poznańskiego 8 w Poznaniu | segment BCDEF | 4 |  | 0
| 708 | C | Centrala wentylacyjna NW-6 | 1 | 22.400 | Rosenberg | Collegium Chemicum ul. Uniwersytetu Poznańskiego 8 w Poznaniu | segment BCDEF | 4 |  | 0
| 709 | C | Centrala wentylacyjna NW-7 | 1 | 23.800 | Rosenberg | Collegium Chemicum ul. Uniwersytetu Poznańskiego 8 w Poznaniu | segment BCDEF | 4 |  | 0
| 710 | K | Klimatyzator Split | 1 | 8 kW |  | Collegium Chemicum ul. Uniwersytetu Poznańskiego 8 w Poznaniu | segment BCDEF | 2 |  | 0
| 711 | K | Klimatyzator Split | 1 | 5,2 kW | Toshiba | Collegium Chemicum ul. Uniwersytetu Poznańskiego 8 w Poznaniu | segment BCDEF | 2 |  | 0
| 712 | K | Klimatyzator Split | 1 | 4,3 kW | Toshiba | Collegium Chemicum ul. Uniwersytetu Poznańskiego 8 w Poznaniu | segment BCDEF | 2 |  | 0
| 713 | K | Klimatyzator Split | 1 | 5,0 kW | Toshiba | Collegium Chemicum ul. Uniwersytetu Poznańskiego 8 w Poznaniu | segment BCDEF | 2 |  | 0
| 714 | K | Klimatyzator Split | 1 | 5,0 kW | Toshiba | Collegium Chemicum ul. Uniwersytetu Poznańskiego 8 w Poznaniu | segment BCDEF | 2 |  | 0
| 715 | K | Klimatyzator Split | 1 | 7,0 kW | Toshiba | Collegium Chemicum ul. Uniwersytetu Poznańskiego 8 w Poznaniu | segment BCDEF | 2 |  | 0
| 716 | K | Chłodnica freonowa | 2 | 4,6 kW |  | Collegium Chemicum ul. Uniwersytetu Poznańskiego 8 w Poznaniu | segment F | 2 |  | 0
| 717 | WL | Agregat chłodniczy | 1 | 240 kW | Focus Water | Collegium Chemicum ul. Uniwersytetu Poznańskiego 8 w Poznaniu | segment B Climaveneta | 2 |  | 0
| 718 | K | Klimakonwektor kasetonowy | 6 | 5,3 kW | Climaveneta | Collegium Chemicum ul. Uniwersytetu Poznańskiego 8 w Poznaniu | segment BCDEF | 2 |  | 0
| 719 | K | Klimakonwektor kasetonowy | 13 | 4,5 kW | Climaveneta | Collegium Chemicum ul. Uniwersytetu Poznańskiego 8 w Poznaniu | segment BCDEF | 2 |  | 0
| 720 | K | Klimakonwektor kasetonowy | 4 | 4,5 kW | Climaveneta | Collegium Chemicum ul. Uniwersytetu Poznańskiego 8 w Poznaniu | segment BCDEF | 2 |  | 0
| 721 | K | Klimatyzator | 1 | 3,8 kW | Cooper Hunter | Collegium Chemicum ul. Uniwersytetu Poznańskiego 8 w Poznaniu | pom. Nr 4.103 | 2 |  | 0
| 722 | K | Klimatyzator ścienny | 29 | 6 kW | Toshiba | Collegium Chemicum ul. Uniwersytetu Poznańskiego 8 w Poznaniu | segment A i G | 2 |  | 0
| 723 | WL | Agregaty skraplające | 4 | 28 kW | Toshiba | Collegium Chemicum ul. Uniwersytetu Poznańskiego 8 w Poznaniu | segment A i G | 2 |  | 0
| 724 | WL | Skraplacz do agregatu wody lodowej | 1 | 390 kW | Climaveneta | Collegium Chemicum ul. Uniwersytetu Poznańskiego 8 w Poznaniu | segment B | 2 |  | 0
| 725 | K | Klimatyzator | 3 | 28kW | Stulz | Collegium Chemicum ul. Uniwersytetu Poznańskiego 8 w Poznaniu | segment A | 2 |  | 0
| 726 | K | Klimatyzator | 3 | 28kW | Stulz | Collegium Chemicum ul. Uniwersytetu Poznańskiego 8 w Poznaniu | segment G | 2 |  | 0
| 727 | K | Klimatyzator | 1 | 5,2 kW | Climaveneta | Collegium Chemicum ul. Uniwersytetu Poznańskiego 8 w Poznaniu | segment B | 2 |  | 0
| 728 | K | Klimatyzator | 1 | 5,0 kW | Climaveneta | Collegium Chemicum ul. Uniwersytetu Poznańskiego 8 w Poznaniu | segment B | 2 |  | 0
| 729 | K | Klimatyzator | 1 | 7 kW | Sinclair | Collegium Chemicum ul. Uniwersytetu Poznańskiego 8 w Poznaniu | segment B | 2 |  | 0
| 730 | K | Klimatyzator | 1 | 5,0 kW | Sinclair | Collegium Chemicum ul. Uniwersytetu Poznańskiego 8 w Poznaniu | segment B | 2 |  | 0
| 731 | K | Klimatyzator | 3 | 15 kW | Mitsubishi | Collegium Chemicum ul. Uniwersytetu Poznańskiego 8 w Poznaniu | segment F | 2 |  | 0
| 732 | K | Klimatyzator | 3 | 15kW | Climaveneta | Collegium Chemicum ul. Uniwersytetu Poznańskiego 8 w Poznaniu | segment G | 2 |  | 0
| 733 | K | Klimatyzator | 10 | 4,5 kW | Climaveneta | Collegium Chemicum ul. Uniwersytetu Poznańskiego 8 w Poznaniu | segment B | 2 |  | 0
| 734 | K | Klimakonwektor | 1 | 3,5 kW | Sinclair | Collegium Chemicum ul. Uniwersytetu Poznańskiego 8 w Poznaniu | 3.54 dziekanat | 2 |  | 0
| 735 | K | klimatyzator ( jed. Wew +jed. Zew) | 2 | 2,7 kW | Sinclair | Collegium Chemicum ul. Uniwersytetu Poznańskiego 8 w Poznaniu | 4_19 | 2 |  | 0
| 736 | K | klimatyzator kasetonowy | 1 | 7 kW | Sinclair | Collegium Chemicum ul. Uniwersytetu Poznańskiego 8 w Poznaniu | 2_43 | 2 |  | 0
| 737 | K | klimatyzator kasetonowy | 1 | 7 kW | Sinclair | Collegium Chemicum ul. Uniwersytetu Poznańskiego 8 w Poznaniu | 3_41 | 2 |  | 0
| 738 | K | klimatyzator ścienny | 1 | 3,5 kW | Sinclair | Collegium Chemicum ul. Uniwersytetu Poznańskiego 8 w Poznaniu | 3_110 | 2 |  | 0
| 739 | K | klimatyzator kasetonowy | 4 | 7, kW | Sinclair | Collegium Chemicum ul. Uniwersytetu Poznańskiego 8 w Poznaniu | 2.34, 2.36, 2.39, 2.40 | 2 |  | 0
| 740 | K | klimatyzator ścienny | 1 | 5,00 kW | Sinclair | Collegium Chemicum ul. Uniwersytetu Poznańskiego 8 w Poznaniu | 2_41 | 2 |  | 0
| 741 | C | Centrala wentylacyjna N-1 S40-07F | 1 | 850 | Rosenberg | CZT ul. Uniwersytetu Poznańskiego 10 | Szklarnia A1 | 2 |  | 0
| 742 | C | Centrala wentylacyjna N-2 S40-07F | 1 | 920 | Rosenberg | CZT ul. Uniwersytetu Poznańskiego 10 | Szklarnia A1 | 2 |  | 0
| 743 | K | Klimatyzator Split Jedn. Zewn. AOYG12LALL | 4 |  | Fujitsu | CZT ul. Uniwersytetu Poznańskiego 10 | Szklarnia A1 | 2 |  | 0
| 744 | K | Klimatyzator Split Jedn. Zewn. MOU-36HN1-R | 16 |  | Kaisai | CZT ul. Uniwersytetu Poznańskiego 10 | Szklarnia A1 | 2 |  | 0
| 745 | C | Centrala wentylacyjna NW-1 | 1 | Filtr F5 | Rosenberg | CZT ul. Uniwersytetu Poznańskiego 10 | Budynek A | 4 |  | 0
| 746 | C | Centrala wentylacyjna NW-2 Airbox S40-08Q | 1 | Filtr F5 | Rosenberg | CZT ul. Uniwersytetu Poznańskiego 10 | Budynek A | 4 |  | 0
| 747 | C | Centrala wentylacyjna NW-3 Airbox S40-16R | 1 | Filtr F5 | Rosenberg | CZT ul. Uniwersytetu Poznańskiego 10 | Budynek A | 4 |  | 0
| 748 | C | Centrala wentylacyjna NW-4 Airbox S40-16R | 1 | Filtr F5 | Rosenberg | CZT ul. Uniwersytetu Poznańskiego 10 | Budynek A | 4 |  | 0
| 749 | C | Centrala wentylacyjna NW-5 Airbox S40-07F | 1 | Filtr F5 | Rosenberg | CZT ul. Uniwersytetu Poznańskiego 10 | Budynek A | 4 |  | 0
| 750 | C | Centrala wentylacyjna NW-6 Airbox S40-13Q | 1 | Filtr F4 | Rosenberg | CZT ul. Uniwersytetu Poznańskiego 10 | Budynek A | 4 |  | 0
| 751 | C | Centrala wentylacyjna NW-7 Airbox S40-07Q | 1 | Filtr F9 i F5 | Rosenberg | CZT ul. Uniwersytetu Poznańskiego 10 | Budynek A | 4 |  | 0
| 752 | C | Centrala wentylacyjna Wo-2 Airbox S40-07Q | 1 | Filtr F4 | Rosenberg | CZT ul. Uniwersytetu Poznańskiego 10 | Budynek A | 4 |  | 0
| 753 | C | Centrala wentylacyjna Wo-3 Airbox S40-07Q | 1 | Filtr F4 | Rosenberg | CZT ul. Uniwersytetu Poznańskiego 10 | Budynek A | 4 |  | 0
| 754 | C | Centrala wentylacyjna Wo-4 Airbox S40-07Q | 1 | Filtr F4 | Rosenberg | CZT ul. Uniwersytetu Poznańskiego 10 | Budynek A | 4 |  | 0
| 755 | K | Nawilżacz wodny UA100HD310 | 4 |  | Carel | CZT ul. Uniwersytetu Poznańskiego 10 | Budynek A | 2 |  | 0
| 756 | K | Nawilżacz parowy UE005HL000 | 1 |  | Carel | CZT ul. Uniwersytetu Poznańskiego 10 | Budynek A | 2 |  | 0
| 757 | K | Klimatyzator Split Jedn. zewn. AOYG12LALL | 7 |  | Fujitsu | CZT ul. Uniwersytetu Poznańskiego 10 | Budynek A | 2 |  | 0
| 758 | K | Klimatyzator Split Jedn. zewn.AOYG12LEC | 3 |  | Fujitsu | CZT ul. Uniwersytetu Poznańskiego 10 | Budynek A | 2 |  | 0
| 759 | K | Klimatyzator Split Jedn. zewn. AOYA24LALL | 1 |  | Fujitsu | CZT ul. Uniwersytetu Poznańskiego 10 | Budynek A | 2 |  | 0
| 760 | K | Klimatyzator Split Jedn. wewn. | 14 |  | Fujitsu | CZT ul. Uniwersytetu Poznańskiego 10 | Budynek A | 2 |  | 0
| 761 | K | Klimatyzator Split Jedn. zewn. AOYG30LFL | 2 |  | Fujitsu | CZT ul. Uniwersytetu Poznańskiego 10 | Budynek A | 2 |  | 0
| 762 | K | Klimatyzatory chłodnie Maxi SCP 26AS | 6 |  | Friga Bohn | CZT ul. Uniwersytetu Poznańskiego 10 | Budynek A | 2 |  | 0
| 763 | K | Klimatyzatory chłodnie Maxi SHN 42A | 1 |  | Friga Bohn | CZT ul. Uniwersytetu Poznańskiego 10 | Budynek A | 2 |  | 0
| 764 | K | Klimakonwektory chłodzące | 94 |  | Climaveneta | CZT ul. Uniwersytetu Poznańskiego 10 | Budynek A | 2 |  | 0
| 765 | K | Klimakonwektory grzejące | 19 |  | Climaveneta | CZT ul. Uniwersytetu Poznańskiego 10 | Budynek A | 2 |  | 0
| 766 | K | Klimakonwektory chłodząco-grzejące | 2 |  | Climaveneta | CZT ul. Uniwersytetu Poznańskiego 10 | Budynek A | 2 |  | 0
| 767 | K | Klapy odcinające p.poż. w kanałach wentylacyjnych | 51 |  |  | CZT ul. Uniwersytetu Poznańskiego 10 | Budynek A | 2 |  | 0
| 768 | WL | Chłodnica kanałowa N-10 Airbox S40-10F | 1 | 2300/2,8kW | Rosenberg | CZT ul. Uniwersytetu Poznańskiego 10 | Budynek A Cleanroom | 2 |  | 0
| 769 | C | Centrala wentylacyjna NW-10 Airbox S40-13R | 1 |  | Rosenberg | CZT ul. Uniwersytetu Poznańskiego 10 | Budynek A Cleanroom | 4 |  | 0
| 770 | C | Centrala wentylacyjna NW-8 Airbox S40-16R | 1 |  | Rosenberg | CZT ul. Uniwersytetu Poznańskiego 10 | Budynek A Cleanroom | 4 |  | 0
| 771 | C | Centrala wentylacyjna NW-9 Airbox S40-10Q | 1 |  | Rosenberg | CZT ul. Uniwersytetu Poznańskiego 10 | Budynek A Cleanroom | 4 |  | 0
| 772 | C | Centrala wentylacyjna W-4 Airbox S40-08Q | 1 | 3175 | Rosenberg | CZT ul. Uniwersytetu Poznańskiego 10 | Budynek A2 | 4 |  | 0
| 773 | C | Centrala wentylacyjna NW-3 Airbox S40-13Q | 1 | 10365 | Rosenberg | CZT ul. Uniwersytetu Poznańskiego 10 | Budynek A2 | 4 |  | 0
| 774 | C | Centrala wentylacyjna NW-2 Airbox S40-08Q | 1 | 2980 | Rosenberg | CZT ul. Uniwersytetu Poznańskiego 10 | Budynek A2 | 4 |  | 0
| 775 | C | Centrala wentylacyjna NW-1 Airbox S40-20Q | 1 | 25840 | Rosenberg | CZT ul. Uniwersytetu Poznańskiego 10 | Budynek A2 | 4 |  | 0
| 776 | C | Centrala wentylacyjna N-4 Airbox S40-08Q | 1 | 4155 | Rosenberg | CZT ul. Uniwersytetu Poznańskiego 10 | Budynek A2 | 4 |  | 0
| 777 | K | Nawilżacz wodny NW-1 UA100HD310 | 2 | - | Carel | CZT ul. Uniwersytetu Poznańskiego 10 | Budynek A2 | 2 |  | 0
| 778 | K | Nawilżacz parowy NW-2 ELMC90 | 1 | - | Carel | CZT ul. Uniwersytetu Poznańskiego 10 | Budynek A2 | 2 |  | 0
| 779 | K | Klimatyzator Split Jedn. wewn. | 4 |  | Fujitsu | CZT ul. Uniwersytetu Poznańskiego 10 | Budynek A2 | 2 |  | 0
| 780 | K | Klimatyzator Split Jedn. zewn. AOYG12LALL | 4 |  | Fujitsu | CZT ul. Uniwersytetu Poznańskiego 10 | Budynek A2 | 2 |  | 0
| 781 | K | Klimatyzator split Sinclair ASH 19AIZ pom. UPS | 1 |  | Sinclair | CZT ul. Uniwersytetu Poznańskiego 10 | Budynek A2 | 2 |  | 0
| 782 | W | Klapy odcinające p.poż. w kanałach wentylacyjnych | 10 |  |  | CZT ul. Uniwersytetu Poznańskiego 10 | Budynek A2 | 2 |  | 0
| 783 | K | Nawilżacz wodny NW-5a UA100HD310 | 1 | - | Carel | CZT ul. Uniwersytetu Poznańskiego 10 | Budynek C | 2 |  | 0
| 784 | K | Nawilżacz parowy NW-5b UE005HL000 | 3 | - | Carel | CZT ul. Uniwersytetu Poznańskiego 10 | Budynek C | 2 |  | 0
| 785 | K | Klimatyzator Split Jedn. zewn. AOYG12LEC | 2 |  | Fujitsu | CZT ul. Uniwersytetu Poznańskiego 10 | Budynek C | 2 |  | 0
| 786 | K | Klimatyzator Split Jedn. wewn. | 3 |  | Fujitsu | CZT ul. Uniwersytetu Poznańskiego 10 | Budynek C | 2 |  | 0
| 787 | K | Klimakonwektor chłodzący | 20 |  | Climaveneta | CZT ul. Uniwersytetu Poznańskiego 10 | Budynek C | 2 |  | 0
| 788 | K | Klimakonwektor chłodząco-grzejący | 3 |  | Climaveneta | CZT ul. Uniwersytetu Poznańskiego 10 | Budynek C | 2 |  | 0
| 789 | W | Klapy odcinające p.poż. w kanałach wentylacyjnych | 37 |  |  | CZT ul. Uniwersytetu Poznańskiego 10 | Budynek C | 2 |  | 0
| 790 | C | Centrala wentylacyjna NW-1 | 1 |  | Rosenberg | CZT ul. Uniwersytetu Poznańskiego 10 | Budynek C | 4 |  | 0
| 791 | C | Centrala wentylacyjna NW-2 | 1 |  | Rosenberg | CZT ul. Uniwersytetu Poznańskiego 10 | Budynek C | 4 |  | 0
| 792 | C | Centrala wentylacyjna NW-3 | 1 |  | Rosenberg | CZT ul. Uniwersytetu Poznańskiego 10 | Budynek C | 4 |  | 0
| 793 | C | Centrala wentylacyjna NW-4 | 1 |  | Rosenberg | CZT ul. Uniwersytetu Poznańskiego 10 | Budynek C | 4 |  | 0
| 794 | C | Centrala wentylacyjna NW-5 | 1 |  | Rosenberg | CZT ul. Uniwersytetu Poznańskiego 10 | Budynek C | 4 |  | 0
| 795 | C | Centrala wentylacyjna NW-6 | 1 |  | Rosenberg | CZT ul. Uniwersytetu Poznańskiego 10 | Budynek C | 4 |  | 0
| 796 | C | Centrala wentylacyjna NW-7 | 1 |  | Rosenberg | CZT ul. Uniwersytetu Poznańskiego 10 | Budynek C | 4 |  | 0
| 797 | K | Klimatyzator Split jedn. zewn. AOYA24LALL | 3 | - | Fujitsu | CZT ul. Uniwersytetu Poznańskiego 10 | Budynek D | 2 |  | 0
| 798 | K | Klimatyzator Split Jedn. wewn. | 3 | - | Fujitsu | CZT ul. Uniwersytetu Poznańskiego 10 | Budynek D | 2 |  | 0
| 799 | K | Klimatyzator split Tenji T50Vi pom. D109 | 1 |  | Rotenso | CZT ul. Uniwersytetu Poznańskiego 10 | Budynek D | 2 |  | 0
| 800 | K | Kurtyna powietrzna Windbox S2000A | 1 |  |  | CZT ul. Uniwersytetu Poznańskiego 10 | Budynek D | 2 |  | 0
| 801 | C | Centrala wentylacyjna D/NW-1 | 1 | - | Rosenberg | CZT ul. Uniwersytetu Poznańskiego 10 | Budynek D | 4 |  | 0
| 802 | C | Centrala wentylacyjna D/N-2 | 1 | - | Rosenberg | CZT ul. Uniwersytetu Poznańskiego 10 | Budynek D | 4 |  | 0
| 803 | K | Klimakonwektor chłodzący | 33 | - | Climaveneta | CZT ul. Uniwersytetu Poznańskiego 10 | Budynek D | 2 |  | 0
| 804 | W | Klapy odcinające p.poż. w kanałach wentylacyjnych | 3 |  |  | CZT ul. Uniwersytetu Poznańskiego 10 | Budynek D | 2 |  | 0
| 805 | K | Nawilżacz wodny UA100HD310 | 8 |  | CAREL | CZT ul. Uniwersytetu Poznańskiego 10 | Budynek B | 2 |  | 0
| 806 | K | Nawilżacz parowy UE005HL000 | 1 |  | CAREL | CZT ul. Uniwersytetu Poznańskiego 10 | Budynek B | 2 |  | 0
| 807 | C | Centrala wentylacyjna BN-1 S40-16Q Filtry F5 | 1 | 19520 | Rosenberg | CZT ul. Uniwersytetu Poznańskiego 10 | Budynek B | 4 |  | 0
| 808 | C | Centrala wentylacyjna BWb-1 S40-08Q Filtry G4 | 1 | 3735 | Rosenberg | CZT ul. Uniwersytetu Poznańskiego 10 | Budynek B | 4 |  | 0
| 809 | K | Klimatyzator Split jedn zew. AOYG12LALL | 1 |  | Fujitsu | CZT ul. Uniwersytetu Poznańskiego 10 | Budynek B | 2 |  | 0
| 810 | K | Klimatyzator Split jedn zew. AOYG12LEC | 4 |  | Fujitsu | CZT ul. Uniwersytetu Poznańskiego 10 | Budynek B | 2 |  | 0
| 811 | K | Klimatyzator Split Jedn. wewn. | 6 |  | Fujitsu | CZT ul. Uniwersytetu Poznańskiego 10 | Budynek B | 2 |  | 0
| 812 | C | Centrala wentylacyjna BWo-1 S40-13Q Filtry G4 | 1 | 11100 | Rosenberg | CZT ul. Uniwersytetu Poznańskiego 10 | Budynek B | 4 |  | 0
| 813 | C | Centrala wentylacyjna BN-2 S40-16R Filtry F5 | 1 | 15950 | Rosenberg | CZT ul. Uniwersytetu Poznańskiego 10 | Budynek B | 4 |  | 0
| 814 | C | Centrala wentylacyjna BWb-2 S40-08Q Filtry G4 | 1 | 2730 | Rosenberg | CZT ul. Uniwersytetu Poznańskiego 10 | Budynek B | 4 |  | 0
| 815 | C | Centrala wentylacyjna BWo-2 S40-13Q Filtry G4 | 1 | 12400 | Rosenberg | CZT ul. Uniwersytetu Poznańskiego 10 | Budynek B | 4 |  | 0
| 816 | C | Centrala wentylacyjna BN-3 S40-16R Filtry F5 | 1 | 16540 | Rosenberg | CZT ul. Uniwersytetu Poznańskiego 10 | Budynek B | 4 |  | 0
| 817 | C | Centrala wentylacyjna BWb-3 S40-08Q Filtry G4 | 1 | 3840 | Rosenberg | CZT ul. Uniwersytetu Poznańskiego 10 | Budynek B | 4 |  | 0
| 818 | C | Centrala wentylacyjna BWo-3 S40-13Q Filtry G4 | 1 | 12300 | Rosenberg | CZT ul. Uniwersytetu Poznańskiego 10 | Budynek B | 4 |  | 0
| 819 | C | Centrala wentylacyjna BN-4 S40-16Q Filtry F5+F9 | 1 | 19800 | Rosenberg | CZT ul. Uniwersytetu Poznańskiego 10 | Budynek B | 4 |  | 0
| 820 | C | Centrala wentylacyjna BWb-4 S40-07Q Filtry G4 | 1 | 3650 | Rosenberg | CZT ul. Uniwersytetu Poznańskiego 10 | Budynek B | 4 |  | 0
| 821 | C | Centrala wentylacyjna BWo-4 S40-16R Filtry G4 | 1 | 16600 | Rosenberg | CZT ul. Uniwersytetu Poznańskiego 10 | Budynek B | 4 |  | 0
| 822 | C | Centrala wentylacyjna BN-5.1 S40-10R Filtry F5 | 1 | 3840 | Rosenberg | CZT ul. Uniwersytetu Poznańskiego 10 | Budynek B | 4 |  | 0
| 823 | C | Centrala wentylacyjna BN-5.2 S40-10R Filtry F5 | 1 | 3080 | Rosenberg | CZT ul. Uniwersytetu Poznańskiego 10 | Budynek B | 4 |  | 0
| 824 | C | Centrala wentylacyjna BN-6.1 S40-07Q Filtry F5 | 1 | 2040 | Rosenberg | CZT ul. Uniwersytetu Poznańskiego 10 | Budynek B | 4 |  | 0
| 825 | C | Centrala wentylacyjna BN-6.2 S40-07Q Filtry F5 | 1 | 2070 | Rosenberg | CZT ul. Uniwersytetu Poznańskiego 10 | Budynek B | 4 |  | 0
| 826 | C | Centrala wentylacyjna BN-6.3 S40-10Q Filtry F5 | 1 | 4040 | Rosenberg | CZT ul. Uniwersytetu Poznańskiego 10 | Budynek B | 4 |  | 0
| 827 | C | Centrala wentylacyjna BNW-7 S40-10Q Filtry F5+F9 | 1 | 5750 | Rosenberg | CZT ul. Uniwersytetu Poznańskiego 10 | Budynek B | 4 |  | 0
| 828 | C | Centrala wentylacyjna BN-8.1 S40-10Q Filtry F5 | 1 | 4940 | Rosenberg | CZT ul. Uniwersytetu Poznańskiego 10 | Budynek B | 4 |  | 0
| 829 | C | Centrala wentylacyjna BN-8.2 S40-10R Filtry F5 | 1 | 3280 | Rosenberg | CZT ul. Uniwersytetu Poznańskiego 10 | Budynek B | 4 |  | 0
| 830 | C | Centrala wentylacyjna BN-9 S40-20R Filtry F5 | 1 | 21600 | Rosenberg | CZT ul. Uniwersytetu Poznańskiego 10 | Budynek B | 4 |  | 0
| 831 | C | Centrala wentylacyjna BWb-9 S40-08Q Filtry G4 | 1 | 4340 | Rosenberg | CZT ul. Uniwersytetu Poznańskiego 10 | Budynek B | 4 |  | 0
| 832 | C | Centrala wentylacyjna BWo-9 S40-16R Filtry G4 | 1 | 16000 | Rosenberg | CZT ul. Uniwersytetu Poznańskiego 10 | Budynek B | 4 |  | 0
| 833 | C | Centrala wentylacyjna BN-10 S40-10Q Filtry F5 | 1 | 6570 | Rosenberg | CZT ul. Uniwersytetu Poznańskiego 10 | Budynek B | 4 |  | 0
| 834 | C | Centrala wentylacyjna BN-11 S40-16Q Filtry F5 | 1 | 19710 | Rosenberg | CZT ul. Uniwersytetu Poznańskiego 10 | Budynek B | 4 |  | 0
| 835 | C | Centrala wentylacyjna BWb-11 S40-07Q Filtry G4 | 1 | 2910 | Rosenberg | CZT ul. Uniwersytetu Poznańskiego 10 | Budynek B | 4 |  | 0
| 836 | C | Centrala wentylacyjna BWo-11 S40-16R Filtry G4 | 1 | 16800 | Rosenberg | CZT ul. Uniwersytetu Poznańskiego 10 | Budynek B | 4 |  | 0
| 837 | C | Centrala wentylacyjna BN-12 S40-13R Filtry F5 | 1 | 15080 | Rosenberg | CZT ul. Uniwersytetu Poznańskiego 10 | Budynek B | 4 |  | 0
| 838 | C | Centrala wentylacyjna BWb-12 S40-07Q Filtry G4 | 1 | 2430 | Rosenberg | CZT ul. Uniwersytetu Poznańskiego 10 | Budynek B | 4 |  | 0
| 839 | C | Centrala wentylacyjna BWo-12 S40-13R Filtry G4 | 1 | 12100 | Rosenberg | CZT ul. Uniwersytetu Poznańskiego 10 | Budynek B | 4 |  | 0
| 840 | K | Klimakonwektor chłodzący | 39 |  | Climaveneta | CZT ul. Uniwersytetu Poznańskiego 10 | Budynek B | 2 |  | 0
| 841 | K | Klimakonwektor grzejący | 21 |  | Climaveneta | CZT ul. Uniwersytetu Poznańskiego 10 | Budynek B | 2 |  | 0
| 842 | K | Wieża chłodnicza | 1 |  | Jacir CRIM2MY | CZT ul. Uniwersytetu Poznańskiego 10 | Budynek B | 2 |  | 0
| 843 | W | Klapy odcinające p.poż. w kanałach wentylacyjnych | 67 |  |  | CZT ul. Uniwersytetu Poznańskiego 10 | Budynek B | 2 |  | 0
| 844 | K | Klimatyzator pom. UPS AOYD 54 LA TT | 1 | 3.45 | Fujitsu | CZT ul. Uniwersytetu Poznańskiego 10 | Budynek A UPS | 2 |  | 0
| 845 | K | Klimatyzator pom. UPS AOYD 54 LA TT | 1 | 3.45 | Fujitsu | CZT ul. Uniwersytetu Poznańskiego 10 | Budynek B UPS | 2 |  | 0
| 846 | K | Klimatyzator pom. UPS AOYD 54 LA TT | 1 | 3.45 | Fujitsu | CZT ul. Uniwersytetu Poznańskiego 10 | Budynek C UPS | 2 |  | 0
| 847 | WL | Klimatyzator dla fitotronów I-COOL-21HP | 1 | 8 | AREA Cooling Solutions | CZT ul. Uniwersytetu Poznańskiego 10 | Boks 28,29,30 | 2 |  | 0
| 848 | WL | Klimatyzator dla fitotronów I-COOL-17HP | 1 | R404a | AREA Cooling Solutions | CZT ul. Uniwersytetu Poznańskiego 10 | Boks 31,32 | 2 |  | 0
| 849 | WL | Klimatyzator dla fitotronów I-COOL-21HP | 1 | R404a | AREA Cooling Solutions | CZT ul. Uniwersytetu Poznańskiego 10 | Boks 24,25,26 | 2 |  | 0
| 850 | WL | Klimatyzator dla fitotronów I-COOL-21HP | 1 | R404a | AREA Cooling Solutions | CZT ul. Uniwersytetu Poznańskiego 10 | Boks 21,22,23 | 2 |  | 0
| 851 | WL | Chłodnia Maxi SCP 26AS | 1 | 4.5 | Friga Bohn | CZT ul. Uniwersytetu Poznańskiego 10 | A013 | 2 |  | 0
| 852 | WL | Chłodnia Maxi SCP 26AS | 1 | 4.5 | Friga Bohn | CZT ul. Uniwersytetu Poznańskiego 10 | A118 | 2 |  | 0
| 853 | WL | Chłodnia Maxi SCP 26AS | 1 | 4.5 | Friga Bohn | CZT ul. Uniwersytetu Poznańskiego 10 | A147 | 2 |  | 0
| 854 | WL | Chłodnia Maxi SCP 26AS | 1 | 4.5 | Friga Bohn | CZT ul. Uniwersytetu Poznańskiego 10 | A203 | 2 |  | 0
| 855 | WL | Chłodnia Maxi SCP 26AS | 1 | 4.5 | Friga Bohn | CZT ul. Uniwersytetu Poznańskiego 10 | A217 | 2 |  | 0
| 856 | WL | Chłodnia Maxi SCP 26AS | 1 | 4.5 | Friga Bohn | CZT ul. Uniwersytetu Poznańskiego 10 | A257 | 2 |  | 0
| 857 | WL | Chłodnia Maxi SHN 42A | 1 | 4.5 | Friga Bohn | CZT ul. Uniwersytetu Poznańskiego 10 | Fitotrony | 2 |  | 0
| 858 | K | Klimatyzator AB18BKUL2/AD18BKNSK pom. C018 | 1 | R32 | LG | CZT ul. Uniwersytetu Poznańskiego 10 | Budynek C | 2 |  | 0
| 859 | C | Centrala wentylacyjna | 1 | 35000 | Rosenberg | Studium Wychowania Fizycznego i Sportu ul. Zagajnikowa 9 |  | 4 |  | 0
| 860 | C | Centrala wentylacyjna | 1 | 2800/3100 | Rosenberg | Studium Wychowania Fizycznego i Sportu ul. Zagajnikowa 9 |  | 4 |  | 0
| 861 | C | Centrala wentylacyjna | 1 | 8000 | Rosenberg | Studium Wychowania Fizycznego i Sportu ul. Zagajnikowa 9 |  | 4 |  | 0
| 862 | C | Centrala wentylacyjna | 1 | 3890 | Rosenberg | Studium Wychowania Fizycznego i Sportu ul. Zagajnikowa 9 |  | 4 |  | 0
| 863 | C | Centrala wentylacyjna | 1 | 1720 | Rosenberg | Studium Wychowania Fizycznego i Sportu ul. Zagajnikowa 9 |  | 4 |  | 0
| 864 | K | Klimatyzator DALKIN | 1 | 3,5 kw | DALKIN | Studium Wychowania Fizycznego i Sportu ul. Zagajnikowa 9 | pokój 202 naścienny | 2 |  | 0
| 865 | K | Klimatyzator Split | 2 | 4,1 kW | Fujitsu | Studium Wychowania Fizycznego i Sportu ul. Zagajnikowa 9 | sala 1S1 sufitowy | 2 |  | 0
| 866 | K | Klimatyzator DALKIN | 1 | 3,5 kw | DALKIN | Studium Wychowania Fizycznego i Sportu ul. Zagajnikowa 9 | pokój 203 naścienny | 2 |  | 0
| 867 | K | Klimatyzator Split | 1 | 3,5 kW | Fujitsu | Studium Wychowania Fizycznego i Sportu ul. Zagajnikowa 9 | sala 2S2 sufitowy | 2 |  | 0
| 868 | K | Klimatyzator GREE | 1 | 4,5kW | Fujitsu | Studium Wychowania Fizycznego i Sportu ul. Zagajnikowa 9 | pokój 025 sufitowy | 2 |  | 0
| 869 | K | Klimatyzator Split | 3 | 4,1 kW | Fujitsu | Studium Wychowania Fizycznego i Sportu ul. Zagajnikowa 9 | sala 2S1sufitowy | 2 |  | 0
| 870 | K | Klimatyzator GREE | 1 | 4,3 kW | Fujitsu | Studium Wychowania Fizycznego i Sportu ul. Zagajnikowa 9 | sala 217 naścienny | 2 |  | 0
| 871 | WL | Agregat wody lodowej | 1 |  | Climaweneta | Studium Wychowania Fizycznego i Sportu ul. Zagajnikowa 9 |  | 2 |  | 0
| 872 | C | Centrala wentylacyjna CVA5LX-267A/b | 2 | 18.000 | VTS Clima | Pływalnia Uniwersytecka ul. Strażewicza 21 |  | 4 |  | 0
| 873 | C | Centrala wentylacyjna CVA-2PX-266D/6 | 2 | 4.500 | VTS Clima | Pływalnia Uniwersytecka ul. Strażewicza 21 |  | 4 |  | 0
| 874 | C | Centrala wentylacyjna CV-D2PNWF113B/1-E | 2 | 4.700 | VTS Clima | Pływalnia Uniwersytecka ul. Strażewicza 21 |  | 4 |  | 0
| 875 | C | Centrala wentylacyjna CV-P1PDHWD | 3 | 880 | VTS Clima | Pływalnia Uniwersytecka ul. Strażewicza 21 |  | 4 |  | 0
| 876 | C | Centrala wentylacyjna CVP2PN-74A/1-S | 1 | 2.400 | VTS Clima | Pływalnia Uniwersytecka ul. Strażewicza 21 |  | 4 |  | 0
| 877 | C | Centrala wentylacyjna CVP1PDHWD2 | 2 | 500 | VTS Clima | Pływalnia Uniwersytecka ul. Strażewicza 21 |  | 4 |  | 0
| 878 | C | Centrala wentylacyjna CVP-PDHWD | 1 | 900 | VTS Clima | Pływalnia Uniwersytecka ul. Strażewicza 21 |  | 4 |  | 0
| 879 | C | Centrala wentylacyjna CVP2PN-11A/F-S | 1 | 3.700 | VTS Clima | Pływalnia Uniwersytecka ul. Strażewicza 21 |  | 4 |  | 0
| 880 | C | Centrala wentylacyjna CV-1PHW | 1 | 1.080 | VTS Clima | Pływalnia Uniwersytecka ul. Strażewicza 21 |  | 4 |  | 0
| 881 | K | Klimakonwektor kasetonowy | 8 |  | TRANE | Pływalnia Uniwersytecka ul. Strażewicza 21 |  | 2 |  | 0
| 882 | WL | Agregat wody lodowej | 1 |  | DAIKIN | Pływalnia Uniwersytecka ul. Strażewicza 21 |  | 2 |  | 0
| 883 | C | Centrala wentylacyjna BS-4 | 1 | 7.550 | VBW Clima Engineering | Dom Pracy Twórczej i Wypoczynku w Obrzycku | Oficyna II ( kuchnia) | 4 |  | 0
| 884 | C | Centrala wentylacyjna BS-1 | 1 | 2.000 | VBW Clima Engineering | Dom Pracy Twórczej i Wypoczynku w Obrzycku | Oficyna II ( kuchnia) | 4 |  | 0
| 885 | WL | Agregat wody lodowej | 1 | 15 kW | Climavent | Z.P.P. Gułtowy | Pałac – piwnica | 2 |  | 0
| 886 | K | Klimakonwektor | 5 | 3,0 kW | Climavent | Z.P.P. Gułtowy | Pałac Sala Balowa | 2 |  | 0
| 887 | C | Centrala wentylacyjna podwieszana TA 2000HW N1 | 1 | 19,3 kW | Systemair | Z.P.P. Gułtowy | Pałac piwnica | 4 |  | 0
| 888 | C | Centrala klimatyzacyjna TOP 06 NW1 | 1 | 1500/1500 | IV Produkt | Z.P.P. Gułtowy | Pałac | 4 |  | 0
| 889 | WL | Agregat chłodniczy NW1 | 1 | 9,0 kW | StarCooper | Z.P.P. Gułtowy | Pałac - piwnica | 2 |  | 0
| 890 | C | Centrala klimatyzacyjna TOP 10 NW2 | 1 | 2500/2200 | IV Produkt | Z.P.P. Gułtowy | Pałac | 4 |  | 0
| 891 | WL | Agregat chłodniczy NW2 | 1 | 14,8 kW | StarCooper | Z.P.P. Gułtowy | Pałac piwnica | 2 |  | 0
| 892 | C | Centrala naw-wyw CVD4LO 11000 M3H NW1 | 1 | 11000/11000 | VTS-CLIMA | Instytut Kultury Europejskiej w Gnieźnie | Aula | 4 |  | 0
| 893 | C | Centrala naw-wyw CVD2PO 4910 M3H NW2 | 1 | 4910/4600 | VTS-CLIMA | Instytut Kultury Europejskiej w Gnieźnie | Dach | 4 |  | 0
| 894 | C | Centrala naw-wyw CVD3LO 6445 M3H NW3 | 1 | 6445/6445 | VTS-CLIMA | Instytut Kultury Europejskiej w Gnieźnie | Dach | 4 |  | 0
| 895 | C | Centrala naw-wyw CVD3LO 5740 M3H NW4 | 1 | 5740/5740 | VTS-CLIMA | Instytut Kultury Europejskiej w Gnieźnie | Dach | 4 |  | 0
| 896 | C | Centrala naw-wyw CVD1LO 1900 M3H NW5 | 1 | 1900/1900 | VTS-CLIMA | Instytut Kultury Europejskiej w Gnieźnie | Dach | 4 |  | 0
| 897 | C | Centrala naw-wyw CVD1LO 1650 M3H NW6 | 1 | 1650/1650 | VTS-CLIMA | Instytut Kultury Europejskiej w Gnieźnie | Dach | 4 |  | 0
| 898 | C | Centrala naw-wyw CVD2LO 4660 M3H NW7 | 1 | 4660/4560 | VTS-CLIMA | Instytut Kultury Europejskiej w Gnieźnie | Dach | 4 |  | 0
| 899 | C | Centrala naw-wyw CVD2LO 4660 M3H NW8 | 1 | 4660/4560 | VTS-CLIMA | Instytut Kultury Europejskiej w Gnieźnie | Dach | 4 |  | 0
| 900 | C | Centrala naw-wyw CVD1LO 1750 M3H NW9 | 1 | 1750/1500 | VTS-CLIMA | Instytut Kultury Europejskiej w Gnieźnie | Dach | 4 |  | 0
| 901 | C | Centrala naw-wyw CVD3PX 7400 M3H NW10 | 1 | 7400/4000 | VTS-CLIMA | Instytut Kultury Europejskiej w Gnieźnie | Dach | 4 |  | 0
| 902 | C | Centrala nawiewna CVA2PN 14B 5000M3H | 1 | 5000 | VTS-CLIMA | Instytut Kultury Europejskiej w Gnieźnie | Dach | 4 |  | 0
| 903 | WL | Agregat wody lodowej WL 150 | 1 |  | York | Instytut Kultury Europejskiej w Gnieźnie | Stołówka | 2 |  | 0
| 904 | WL | Agregat wody lodowej WL 360 | 1 |  | York | Instytut Kultury Europejskiej w Gnieźnie | dach budymku dydaktycznego | 2 |  | 0
| 905 | WL | Agregat wody lodowej WL 450 | 1 |  | York | Instytut Kultury Europejskiej w Gnieźnie | dach budymku dydaktycznego | 2 |  | 0
| 906 | K | Klimakonwektor WA62 | 8 |  | York | Instytut Kultury Europejskiej w Gnieźnie |  | 2 |  | 0
| 907 | K | Klimakonwektor WA63 | 4 |  | York | Instytut Kultury Europejskiej w Gnieźnie |  | 2 |  | 0
| 908 | K | Klimakonwektor WA122 | 5 |  | York | Instytut Kultury Europejskiej w Gnieźnie |  | 2 |  | 0
| 909 | K | Klimakonwektor WA123 | 26 |  | York | Instytut Kultury Europejskiej w Gnieźnie |  | 2 |  | 0
| 910 | K | Klimakonwektor UTA 235/33 | 30 |  | York | Instytut Kultury Europejskiej w Gnieźnie |  | 2 |  | 0
| 911 | K | Klimakonwektor UTA 305/04 | 7 |  | York | Instytut Kultury Europejskiej w Gnieźnie |  | 2 |  | 0
| 912 | K | Klimakonwektor UTA 370/22 | 11 |  | York | Instytut Kultury Europejskiej w Gnieźnie |  | 2 |  | 0
| 913 | K | Klimatyzator | 1 |  | York | Instytut Kultury Europejskiej w Gnieźnie | Serwerownia | 4 |  | 0
| 914 | K | Nawilżacz | 3 |  |  | Instytut Kultury Europejskiej w Gnieźnie |  | 2 |  | 0
| 915 | C | Centrala wentylacyjna A20-10Q | 1 | 7500/7500 | Rosenberg | Instytut Kultury Europejskiej w Gnieźnie | klub studencki | 4 |  | 0
| 916 | C | Centrala wentylacyjna A20-07Q | 2 | 3000/3000 | Rosenberg | Instytut Kultury Europejskiej w Gnieźnie | hala sportowa | 4 |  | 0
| 917 | W | Wntylator dachowy | 8 |  |  | Instytut Kultury Europejskiej w Gnieźnie | dach budymku dydaktycznego | 2 |  | 0
| 918 | W | Chłodnica kanałowa | 4 |  |  | Instytut Kultury Europejskiej w Gnieźnie | stołówka | 2 |  | 0
| 919 | C | Centrala wentylacyjna Airbox S40-13R | 1 | 9100 | Rosenberg | Nadnotecki Instytut UAM w Pile | budynek dydaktyczny | 4 |  | 0
| 920 | C | Centrala wentylacyjna Airbox S40-13Q | 1 | 12850 | Rosenberg | Nadnotecki Instytut UAM w Pile | budynek dydaktyczny | 4 |  | 0
| 921 | C | Centrala wentylacyjna Airbox S40-16R | 1 | 18090 | Rosenberg | Nadnotecki Instytut UAM w Pile | budynek dydaktyczny | 4 |  | 0
| 922 | C | Centrala wentylacyjna Airbox S40-13Q | 1 | 11140 | Rosenberg | Nadnotecki Instytut UAM w Pile | budynek dydaktyczny | 4 |  | 0
| 923 | C | Centrala wentylacyjna Airbox S40-10R | 1 | 4700 | Rosenberg | Nadnotecki Instytut UAM w Pile | budynek dydaktyczny | 4 |  | 0
| 924 | C | Centrala wentylacyjna Airbox S40-13R | 1 | 8770 | Rosenberg | Nadnotecki Instytut UAM w Pile | budynek dydaktyczny | 4 |  | 0
| 925 | C | Centrala wentylacyjna ( went kanałowy) | 1 | 1720 | Rosenberg | Nadnotecki Instytut UAM w Pile | budynek dydaktyczny | 4 |  | 0
| 926 | C | Centrala wentylacyjna Airbox A20-1DF | 1 | 2650 | Rosenberg | Nadnotecki Instytut UAM w Pile | budynek dydaktyczny | 4 |  | 0
| 927 | C | Centrala wentylacyjna Airbox H750/9,0/E | 1 | 1050 | Rosenberg | Nadnotecki Instytut UAM w Pile | budynek dydaktyczny | 4 |  | 0
| 928 | C | Centrala wentylacyjna Airbox A20-10F | 1 | 1300 | Rosenberg | Nadnotecki Instytut UAM w Pile | budynek dydaktyczny | 4 |  | 0
| 929 | C | Centrala wentylacyjna Airbox A20-08F | 1 | 840 | Rosenberg | Nadnotecki Instytut UAM w Pile | budynek dydaktyczny | 4 |  | 0
| 930 | K | Klimatyzator AJA54LCR jednostka zewnętrzna | 5 | 15.2 | Fujitsu | Nadnotecki Instytut UAM w Pile | budynek dydaktyczny | 2 |  | 0
| 931 | K | Klimatyzator AJA54LCR jednostka wew. | 2 | 3,5 kW | Fujitsu | Nadnotecki Instytut UAM w Pile | sala 1.12 | 2 |  | 0
| 932 | K | Klimatyzator AJA54LCR jednostka wew. | 2 | 3,5 kW | Fujitsu | Nadnotecki Instytut UAM w Pile | sala 1.06 | 2 |  | 0
| 933 | K | Klimatyzator AJA54LCR jednostka wew. | 2 | 3,5 kW | Fujitsu | Nadnotecki Instytut UAM w Pile | sala 1.05 | 2 |  | 0
| 934 | K | Klimatyzator AJA54LCR jednostka wew. | 2 | 3,5 kW | Fujitsu | Nadnotecki Instytut UAM w Pile | sala 1.13 | 2 |  | 0
| 935 | K | Klimatyzator AJA54LCR jednostka wew. | 1 | 3,5 kW | Fujitsu | Nadnotecki Instytut UAM w Pile | sala 1.14 | 2 |  | 0
| 936 | K | Klimatyzator AJA54LCR jednostka wew. | 2 | 5 kW | Fujitsu | Nadnotecki Instytut UAM w Pile | sala 1.04 | 2 |  | 0
| 937 | K | Klimatyzator AJA54LCR jednostka wew. | 1 | 12 kW | Fujitsu | Nadnotecki Instytut UAM w Pile | sala 1.15 | 2 |  | 0
| 938 | K | Klimatyzator AJA54LCR jednostka wew. | 1 | 7 KW | Fujitsu | Nadnotecki Instytut UAM w Pile | sala 0.12 | 2 |  | 0
| 939 | WL | Agregat wody lodowej | 1 |  | Windex LMC 081 12/200568 | Nadnotecki Instytut UAM w Pile | budynek dydaktyczny | 2 |  | 0
| 940 | WL | Agregat wody lodowej | 1 |  | Windex LMC 151 12/200569 | Nadnotecki Instytut UAM w Pile | budynek dydaktyczny | 2 |  | 0
| 941 | WL | Chłodnia komorowa | 1 |  | Danfoss Optyma Plus | Nadnotecki Instytut UAM w Pile | budynek dydaktyczny | 2 |  | 0
| 942 | K | Klimatyzator | 3 |  | Sinclair (ASC-18BI) | Nadnotecki Instytut UAM w Pile | sala 1.34 | 2 |  | 0
| 943 | C | Centrala wentylacyjna Airbox A20-05Q | 1 | 1500 | Rosenberg | Wydział Pedagogiczno - Artystyczny w Kaliszu Nowy Świat 28/30 | Segment C | 4 |  | 0
| 944 | C | Centrala wentylacyjna Airbox A20-07Q | 1 | 1200 | Rosenberg | Wydział Pedagogiczno - Artystyczny w Kaliszu Nowy Świat 28/30 | Segment B | 4 |  | 0
| 945 | C | Centrala wentylacyjna Airbox A20-05Q | 1 | 930 | Rosenberg | Wydział Pedagogiczno - Artystyczny w Kaliszu Nowy Świat 28/30 | Segment C | 4 |  | 0
| 946 | C | Centrala wentylacyjna Airbox S40-16R | 2 | 12000 | Rosenberg | Wydział Pedagogiczno - Artystyczny w Kaliszu Nowy Świat 28/30 | Segment C | 4 |  | 0
| 947 | C | Centrala wentylacyjna Airbox S40-07F | 1 | 1200 | Rosenberg | Wydział Pedagogiczno - Artystyczny w Kaliszu Nowy Świat 28/30 | Segment B | 4 |  | 0
| 948 | C | Centrala wentylacyjna Airbox S40-07Q | 1 | 2000 | Rosenberg | Wydział Pedagogiczno - Artystyczny w Kaliszu Nowy Świat 28/30 | Segment B | 4 |  | 0
| 949 | C | Centrala wentylacyjna Airbox A20-08F | 1 |  | Rosenberg | Wydział Pedagogiczno - Artystyczny w Kaliszu Nowy Świat 28/30 | Segment B | 4 |  | 0
| 950 | C | Centrala wentylacyjna Airbox S40-13R | 1 | 5630 | Rosenberg | Wydział Pedagogiczno - Artystyczny w Kaliszu Nowy Świat 28/30 | Segment B | 4 |  | 0
| 951 | C | Centrala wentylacyjna Airbox S40-10Q | 1 | 9880 | Rosenberg | Wydział Pedagogiczno - Artystyczny w Kaliszu Nowy Świat 28/30 | Segment D | 4 |  | 0
| 952 | C | Centrala wentylacyjna VS-21-R-H | 1 | 2000 | VTS Clima | Wydział Pedagogiczno - Artystyczny w Kaliszu Nowy Świat 28/30 | Segment A | 4 |  | 0
| 953 | C | Centrala wentylacyjna Airbox A20-10Q | 1 |  | Rosenberg | Wydział Pedagogiczno - Artystyczny w Kaliszu Nowy Świat 28/30 | Segment E | 4 |  | 0
| 954 | C | Centrala wentylacyjna Airbox S40-10Q | 2 |  | Rosenberg | Wydział Pedagogiczno - Artystyczny w Kaliszu Nowy Świat 28/30 | Segment E | 4 |  | 0
| 955 | K | Kurtyna wodna AD 220 | 4 | 220W | FRICO | Wydział Pedagogiczno - Artystyczny w Kaliszu Nowy Świat 28/30 | Segment B | 2 |  | 0
| 956 | WL | Agregat chłodniczy 38GLP060G9 | 1 |  | Carrier | Wydział Pedagogiczno - Artystyczny w Kaliszu Nowy Świat 28/30 | Segment E | 2 |  | 0
| 957 | WL | Agregat wody lodowej 30RW-275-0169-PEE | 1 |  | Carrier | Wydział Pedagogiczno - Artystyczny w Kaliszu Nowy Świat 28/30 | Segment E | 2 |  | 0
| 958 | K | Klimatyzator naddrzwiowy ASYA18LEC | 3 | 5,2 kW | Fujitsu | Wydział Pedagogiczno - Artystyczny w Kaliszu Nowy Świat 28/30 | Segment E | 2 |  | 0
| 959 | K | Klimatyzator AUYF121LAL | 3 | 3,6 kW | Fujitsu | Wydział Pedagogiczno - Artystyczny w Kaliszu Nowy Świat 28/30 | Segment E | 2 |  | 0
| 960 | K | Klimatyzator AUYA181LAL | 2 | 5,2 kW | Fujitsu | Wydział Pedagogiczno - Artystyczny w Kaliszu Nowy Świat 28/30 | Segment E | 2 |  | 0
| 961 | K | Klimatyzator AU12UFAAR | 4 | 3,5 kW | Fujitsu | Wydział Pedagogiczno - Artystyczny w Kaliszu Nowy Świat 28/30 | Segment E | 2 |  | 0
| 962 | K | Klimatyzator ASY14UB | 1 |  | Fujitsu | Wydział Pedagogiczno - Artystyczny w Kaliszu Nowy Świat 28/30 | Segment E | 2 |  | 0
| 963 | K | Klimatyzator AU12 | 6 |  | Fujitsu | Wydział Pedagogiczno - Artystyczny w Kaliszu Nowy Świat 28/30 | Segment E | 2 |  | 0
| 964 | K | Klimatyzator AJYA54 | 1 |  | Fujitsu | Wydział Pedagogiczno - Artystyczny w Kaliszu Nowy Świat 28/30 | Segment E | 2 |  | 0
| 965 | K | Klimatyzator AOY14UB | 1 |  | Fujitsu | Wydział Pedagogiczno - Artystyczny w Kaliszu Nowy Świat 28/30 | Segment E | 2 |  | 0
| 966 | C | Centrala wentylacyjna CPV-1-P-9/2,5/S6.2/S3.0+PE | 1 | 900 | VTS Clima | Collegium Polonicum w Słubicach | A1 dach wyciągi laboratorium | 4 |  | 0
| 967 | C | Centrala wentylacyjna CPV-1-P-9/2,5/S6.2/S3.0+PE | 1 | 900 | VTS Clima | Collegium Polonicum w Słubicach | A1 dach wyciągi laboratorium | 4 |  | 0
| 968 | C | Centrala wentylacyjna CPV-1-P-9/2,5/S6.2/S3.0+PE | 1 | 900 | VTS Clima | Collegium Polonicum w Słubicach | A1 dach wyciągi laboratorium | 4 |  | 0
| 969 | C | Centrala wentylacyjna CPV-2-L-26/2.8/S1.1-2/S3.0/S6.2+PE | 1 | 2600 | VTS Clima | Collegium Polonicum w Słubicach | A1 centrale laboratorium | 4 |  | 0
| 970 | C | Centrala wentylacyjna CPV-2-L-26/2.8/S1.1-2/S3.0/S6.2+PE | 1 | 2600 | VTS Clima | Collegium Polonicum w Słubicach | A1 | 4 |  | 0
| 971 | C | Centrala wentylacyjna CPV-2-L-26/2.8/S1.1-2/S3.0/S6.2+PE | 1 | 2600 | VTS Clima | Collegium Polonicum w Słubicach | A1 | 4 |  | 0
| 972 | C | Centrala wentylacyjnaCV1-L(25)-23/2.7/S1.1V/S3.3H+PE+R | 1 | 2300 | VTS Clima | Collegium Polonicum w Słubicach | A1 schody kręcone | 4 |  | 0
| 973 | C | Centrala wentylacyjna CV4-L(50)-58/2.8/S7.3V-V Hs+PE | 1 | 5800 | VTS Clima | Collegium Polonicum w Słubicach | A1 garaż, księgarnia | 4 |  | 0
| 974 | C | Centrala wentylacyjna CV4-P(50)-58/2.6/S1.4V, Hs/S2.9/S3.3V+PE+R | 1 | 5800 | VTS Clima | Collegium Polonicum w Słubicach | A1 | 4 |  | 0
| 975 | C | Centrala wentylacyjna CV7-L(50)-123/4.6/S1.4V, Hs/S2.9/S3.4/S6.1+PE+R | 1 | 12300 | VTS Clima | Collegium Polonicum w Słubicach | A1 korytarze | 4 |  | 0
| 976 | C | Centrala wentylacyjnaCV7-P(50)-111/43.3/S6.1/S3.3H,H+PE | 1 | 11100 | VTS Clima | Collegium Polonicum w Słubicach | A1 korytarze | 4 |  | 0
| 977 | C | Centrala wentylacyjna CV7-P(50)-111/43.3/S6.1/S3.3H,H+PE | 1 | 18500 | VTS Clima | Collegium Polonicum w Słubicach | A1 nadmuch sala wykładowa | 4 |  | 0
| 978 | C | Centrala wentylacyjna CPV2-L-251 3.0/1 PEO-F3, HW2 V xxl D2-EO | 1 | 2500 | VTS Clima | Collegium Polonicum w Słubicach | A1 | 4 |  | 0
| 979 | C | Centrala wentylacyjna CPV2-L-25/3.011 PEO-F3, HW2 V xxl D2-EO | 1 | 2500 | VTS Clima | Collegium Polonicum w Słubicach | A1 | 4 |  | 0
| 980 | C | Centrala wentylacyjna CPV2-L-251 3.0/1 PEO-F3, HW2 V xxl D2-EO | 1 | 2500 | VTS Clima | Collegium Polonicum w Słubicach | A1 | 4 |  | 0
| 981 | C | Centrala wentylacyjna CPV2-L-251 3.0/1 PEO-F3, HW2 V xxl D2-EO | 1 | 2500 | VTS Clima | Collegium Polonicum w Słubicach | A1 | 4 |  | 0
| 982 | C | Centrala wentylacyjna CPV2-L-251 3.0/1 PEO-F3, HW2 V xxl D2-EO | 1 | 2500 | VTS Clima | Collegium Polonicum w Słubicach | A1 | 4 |  | 0
| 983 | C | Centrala wentylacyjna CPV2-L-251 3.0/1 PEO-F3, HW2 V xxl D2-EO | 1 | 2500 | VTS Clima | Collegium Polonicum w Słubicach | A1 | 4 |  | 0
| 984 | C | Centrala wentylacyjna CPV2-L-251 3.0/1 PEO-F3, HW2 V xxl D2-EO | 1 | 2500 | VTS Clima | Collegium Polonicum w Słubicach | A1 | 4 |  | 0
| 985 | C | Centrala wentylacyjna CPV2-L-251 3.0/1 PEO-F3, HW2 V xxl D2-EO | 1 | 2500 | VTS Clima | Collegium Polonicum w Słubicach | A1 | 4 |  | 0
| 986 | C | Centrala wentylacyjna CVP1 N5-1-N | 1 | 2180 | VTS Clima | Collegium Polonicum w Słubicach | A1 | 4 |  | 0
| 987 | C | Centrala wentylacyjnaCV8L/P(45)-108/4.0/S9.5/81.8/S1.8s/S6.1/S3.3 | 1 | 10800 | VTS Clima | Collegium Polonicum w Słubicach | Biblioteka | 4 |  | 0
| 988 | C | Centrala wentylacyjna CV8P/L(45)-120/4.0/S9.5/S6.1/S5.3/S9.5/S2.11/S2.10/S3.3/S6.1/S9.5+PE+R | 1 | 12000 | VTS Clima | Collegium Polonicum w Słubicach | Biblioteka | 4 |  | 0
| 989 | C | Centrala wentylacyjna CV8P/L(45)-120/4.0/S9.5/S6.1/S5.3/S9.5/S2.11/S2.10/S3.3/S6.1/S9.5+PE+R | 1 | 12000 | VTS Clima | Collegium Polonicum w Słubicach | Biblioteka | 4 |  | 0
| 990 | C | Centrala wentylacyjna CV8P/L(45)-108/4.0/S9.5/S1.8/81.8s/S6.1/S3.3/S9.5/S5.3/S6.1/S9.5+PE+R | 1 | 10800 | VTS Clima | Collegium Polonicum w Słubicach | Biblioteka | 4 |  | 0
| 991 | C | Centrala wentylacyjnaSY2P-50/4.0/PE1,PE2-M/F3, HW2,CW6/V2,xx/A1/D1-EO//R | 1 | 5000 | VTS Clima | Collegium Polonicum w Słubicach | Biblioteka | 4 |  | 0
| 992 | C | Centrala wentylacyjna SV1 N5-4-N | 1 | 3500 | VTS Clima | Collegium Polonicum w Słubicach | Biblioteka | 4 |  | 0
| 993 | C | Centrala wentylacyjna CV-D1LW-1024C1 | 1 | 3000 | VTS Clima | Collegium Polonicum w Słubicach | Biblioteka | 4 |  | 0
| 994 | C | Centrala wentylacyjna CV-D1PW-1024C1 | 1 | 3000 | VTS Clima | Collegium Polonicum w Słubicach | Biblioteka | 4 |  | 0
| 995 | C | Centrala wentylacyjna SV1 W1-2B-W | 1 | 3900 | VTS Clima | Collegium Polonicum w Słubicach | A2 | 4 |  | 0
| 996 | C | Centrala wentylacyjna SV W1-2A-W | 1 | 2420 | VTS Clima | Collegium Polonicum w Słubicach | A2 | 4 |  | 0
| 997 | C | Centrala wentylacyjna SV5 N5-4-N | 1 | 13600 | VTS Clima | Collegium Polonicum w Słubicach | A2 | 4 |  | 0
| 998 | C | Centrala wentylacyjna SV4 N3-2B-N | 1 | 10805 | VTS Clima | Collegium Polonicum w Słubicach | A2 | 4 |  | 0
| 999 | C | Centrala wentylacyjna SV5 W5-3-W | 1 | 9115 | VTS Clima | Collegium Polonicum w Słubicach | A2 | 4 |  | 0
| 1000 | C | Centrala wentylacyjna SV W1-2B-W | 1 | 9280 | VTS Clima | Collegium Polonicum w Słubicach | A2 | 4 |  | 0
| 1001 | C | Centrala wentylacyjna SV1-2A-N | 1 | 3900 | VTS Clima | Collegium Polonicum w Słubicach | A2 | 4 |  | 0
| 1002 | C | Centrala wentylacyjna CV9 N5-4-N | 1 | 20000 | VTS Clima | Collegium Polonicum w Słubicach | A2 | 4 |  | 0
| 1003 | C | Centrala wentylacyjna CV9 W5-3C-W | 1 | 13000 | VTS Clima | Collegium Polonicum w Słubicach | A2 | 4 |  | 0
| 1004 | C | Centrala wentylacyjna SV4 W1-2B-W | 1 | 10175 | VTS Clima | Collegium Polonicum w Słubicach | A2 | 4 |  | 0
| 1005 | C | Centrala wentylacyjna SV2 N5-4-N | 1 | 4642 | VTS Clima | Collegium Polonicum w Słubicach | A2 | 4 |  | 0
| 1006 | C | Centrala wentylacyjna SV1 N3-2A-N | 1 | 2420 | VTS Clima | Collegium Polonicum w Słubicach | A2 | 4 |  | 0
| 1007 | C | Centrala wentylacyjna SV4 N3-2B-N | 1 | 9280 | VTS Clima | Collegium Polonicum w Słubicach | A2 | 4 |  | 0
| 1008 | C | Centrala wentylacyjna SV2 W5-3-W | 1 | 6200 | VTS Clima | Collegium Polonicum w Słubicach | A2 | 4 |  | 0
| 1009 | C | Centrala wentylacyjna SV2 W5-3-W | 1 | 4000 | VTS Clima | Collegium Polonicum w Słubicach | A2 | 4 |  | 0
| 1010 | C | Centrala wentylacyjna SV3 N5-4-N | 1 | 6600 | VTS Clima | Collegium Polonicum w Słubicach | A2 | 4 |  | 0
| 1011 | C | Centrala wentylacyjna CV-A3-P/N-74A/1-1 | 1 | 9900 | VTS Clima | Collegium Polonicum w Słubicach | A2 | 4 |  | 0
| 1012 | C | Centrala wentylacyjna SV2 W5-3-W | 1 | 4642 | VTS Clima | Collegium Polonicum w Słubicach | A2 | 4 |  | 0
| 1013 | C | Centrala wentylacyjna CV10 N5-4-N | 1 | 23600 | VTS Clima | Collegium Polonicum w Słubicach | A2 | 4 |  | 0
| 1014 | C | Centrala wentylacyjna CV10 W5-3C-W | 1 | 22500 | VTS Clima | Collegium Polonicum w Słubicach | A2 | 4 |  | 0
| 1015 | C | Centrala wentylacyjna SV1 W5-3-W | 1 | 3500 | VTS Clima | Collegium Polonicum w Słubicach | A2 | 4 |  | 0
| 1016 | C | Centrala wentylacyjna SV4 N5-4-N | 1 | 9400 | VTS Clima | Collegium Polonicum w Słubicach | A2 | 4 |  | 0
| 1017 | C | Centrala wentylacyjna CPV-V | 1 | 1000 | VTS Clima | Collegium Polonicum w Słubicach | A2 | 4 |  | 0
| 1018 | C | Centrala wentylacyjna CPV-V | 1 | 1000 | VTS Clima | Collegium Polonicum w Słubicach | A2 | 4 |  | 0
| 1019 | C | Centrala wentylacyjna CPV-V | 1 | 1000 | VTS Clima | Collegium Polonicum w Słubicach | A2 | 4 |  | 0
| 1020 | C | Centrala wentylacyjna CPV-V | 1 | 1000 | VTS Clima | Collegium Polonicum w Słubicach | A2 | 4 |  | 0
| 1021 | K | Klimakonwektor | 81 |  | SERVERSOCLIMA | Collegium Polonicum w Słubicach | A1 | 2 |  | 0
| 1022 | K | Klimakonwektor | 82 |  | YORK | Collegium Polonicum w Słubicach | A1 | 2 |  | 0
| 1023 | K | Klimakonwektor | 11 |  | GEA HAPPEL KLIMATECHNIK | Collegium Polonicum w Słubicach | Biblioteka | 2 |  | 0
| 1024 | WL | Wytwornica wody lodowej 360 | 1 |  | RANS-SEVESO | Collegium Polonicum w Słubicach |  | 2 |  | 0
| 1025 | WL | Wytwornica wody lodowej 210 | 1 |  | RANS-SEVESO | Collegium Polonicum w Słubicach |  | 2 |  | 0
| 1026 | WL | Wytwornica wody lodowej YCAM 210 | 1 |  | YORK | Collegium Polonicum w Słubicach |  | 2 |  | 0
| 1027 | WL | Wytwornica wody lodowej CHAH 22/240 | 2 |  | TRANE | Collegium Polonicum w Słubicach |  | 2 |  | 0
| 1028 | WL | Wytwornica wody lodowej | 1 |  | AIRWELL | Collegium Polonicum w Słubicach |  | 2 |  | 0
|  |  | SUMA | 2432 |  |  |  | Razem netto serwis za 1 rok umowy |  |  | 0
[8 empty] | Razem netto serwis za 2 lata umowy |  |  | 0
[8 empty] | Podatek Vat 23% |  |  | 0
[8 empty] | Ogółem brutto |  |  | 0
Uwaga: koszt serwisu jednego urządzenia powninien uwzględniać ilości przeglądów określone w STWZ

## filtry (hidden)
Lp. | BUDYNEK | CENTRALA | TYP |  | ROZMIAR mm | ILOŚĆ szt.
1 | WCZT budynek A | A/N1masz.1 | F5 |  | 287X592X600 | 1
|  |  | F5 |  | 592X592X600 | 1
|  | A/W1masz.1 | G4 |  | 287X592X360 | 1
|  |  | G4 |  | 592X592X360 | 1
|  | A/N2masz.1 | F5 |  | 592X592X600 | 2
|  |  | F5 |  | 592X287X600 | 2
|  | A/W2masz.1 | G4 |  | 592X592X360 | 2
|  |  | G4 |  | 592X287X360 | 2
|  | A/Wo2masz.1 | G4 |  | 592X592X360 | 1
|  | A/N3masz.4 | F5 |  | 592X592X600 | 4
|  |  | F5 |  | 287X592X600 | 2
|  | A/W3masz.4 | G4 |  | 592X592X360 | 4
|  |  | G4 |  | 287X592X360 | 2
|  | A/Wo3masz.4 | G4 |  | 592X592X360 | 1
|  | A/N4masz.3 | F5 |  | 592X592X360 | 4
|  |  | F5 |  | 287X592X360 | 2
|  |  | F7 |  | 592X592X600 | 4
|  |  | F7 |  | 287X592X600 | 2
|  | A/W4masz.3 | G4 |  | 592X592X360 | 4
|  |  | G4 |  | 287X592X360 | 2
|  | A/Wo4masz.3 | G4 |  | 592X592X360 | 1
|  | A/N5 | F5 |  | 592X592X360 | 1
|  | A/N6masz.2 | F5 |  | 592X592X360 | 4
|  |  | F9 |  | 592X592X600 | 4
|  | A/W6masz.2 | G4 |  | 592X592X360 | 4
|  | A/N7masz.2 | F5 |  | 592X592X360 | 1
|  |  | F9 |  | 592X592X600 | 1
|  | A/W7masz.2 | G4 |  | 592X592X360 | 1
|  | A/N8 antresola | F5 |  | 592X592X360 | 4
|  |  | F5 |  | 287X592X360 | 2
|  |  | F9 |  | 592X592X600 | 4
|  |  | F9 |  | 287X592X600 | 2
|  | A/W8 antresola | H13 |  | 592X592X292 | 4
|  | A/N9 antresola | F5 |  | 592X592X360 | 1
|  |  | F5 |  | 592X287X360 | 2
|  |  | F5 |  | 287X287X360 | 1
|  |  | F9 |  | 592X592X600 | 1
|  |  | F9 |  | 592X287X600 | 2
|  |  | F9 |  | 287X287X600 | 1
|  | A/W9 antresola | H13 |  | 593X593X292 | 2
|  |  | H13 |  | 288X593X292 | 2
|  | A/N10 antresola | F5 |  | 592X592X360 | 2
|  |  | F5 |  | 592X287X360 | 2
|  |  | F9 |  | 592X592X600 | 2
|  |  | F9 |  | 592X287X600 | 2
|  | A/W10 antresola | G4 |  | 592X592X360 | 2
|  |  | G4 |  | 592X287X360 | 2
| WCZT budynek B | B/N1masz.1 | F5 |  | 592x592x600 | 4
|  |  | F5 |  | 592X287X600 | 4
|  |  | F5 |  | 287X287X600 | 1
|  | B/Wb1masz.1 | G4 |  | 592X592X360 | 1
|  | B/Wo1masz.1 | G4 |  | 592X592X360 | 4
|  | B/N2masz.3 | F5 |  | 592X592X600 | 4
|  |  | F5 |  | 287X592X600 | 2
|  | B/Wb2masz.3 | G4 |  | 592X592X360 | 1
|  | B/Wo2masz.3 | G4 |  | 592X592X360 | 4
|  | B/N3masz.4 | F5 |  | 592X592X600 | 4
|  |  | F5 |  | 287X592X600 | 2
|  | B/Wb3masz.4 | G4 |  | 592X592X360 | 1
|  | B/Wo3masz.4 | G4 |  | 592X592X360 | 4
|  | B/N4masz.4 | F5 |  | 592X592X360 | 4
|  |  | F5 |  | 592X287X360 | 4
|  |  | F5 |  | 287X287X360 | 1
|  |  | F9 |  | 592X592X600 | 4
|  |  | F9 |  | 592X287X600 | 4
|  |  | F9 |  | 287X287X600 | 1
|  | B/Wb4masz.4 | G4 |  | 592X592X360 | 1
|  | B/Wo4masz.4 | G4 |  | 592X592X360 | 4
|  |  | G4 |  | 287X592X360 | 2
|  | B/N5.1pom.120A | F5 |  | 592X592X600 | 1
|  |  | F5 |  | 592X287X600 | 1
|  | B/N5.2pom.120A | F5 |  | 592X592X600 | 1
|  |  | F5 |  | 592X287X600 | 1
|  | B/N6.1pom.122A | F5 |  | 592X592X600 | 1
|  | B/N6.2pom.122A | F5 |  | 592X592X600 | 1
|  | B/N6.3pom.122A | F5 |  | 592X592X600 | 1
|  |  | F5 |  | 592X287X600 | 1
|  | B/N7pom.123A | F5 |  | 592X592X360 | 1
|  |  | F5 |  | 592X287X360 | 2
|  |  | F5 |  | 287X287X360 | 1
|  |  | F9 |  | 592X592X600 | 1
|  |  | F9 |  | 592X287X600 | 2
|  |  | F9 |  | 287X287X600 | 1
|  | B/W7pom.123A | G4 |  | 592X592X360 | 1
|  |  | G4 |  | 592X287X360 | 2
|  |  | G4 |  | 287X287X360 | 1
|  | B/N8.1pom.129A | F5 |  | 592X592X600 | 1
|  |  | F5 |  | 592X287X600 | 2
|  |  | F5 |  | 287X287X600 | 1
|  | B/N8.2pom.129A | F5 |  | 592X592X600 | 1
|  |  | F5 |  | 592X287X600 | 1
|  | B/N9 masz.5 | F5 |  | 592X592X600 | 6
|  |  | F5 |  | 592X287X600 | 3
|  | B/Wb9 masz.5 | G4 |  | 592X592X360 | 1
|  | B/Wo9 masz.5 | G4 |  | 592X592X360 | 4
|  |  | G4 |  | 287X592X360 | 2
|  | B/N10 masz.3 | F5 |  | 592X592X600 | 1
|  |  | F5 |  | 592X287X600 | 2
|  |  | F5 |  | 287X287X600 | 1
|  | B/N11 masz.2 | F5 |  | 592X592X600 | 4
|  |  | F5 |  | 592X287X600 | 4
|  |  | F5 |  | 287X287X600 | 1
|  | B/Wb11 masz.2 | G4 |  | 592X592X360 | 1
|  | B/Wo11 masz.2 | G4 |  | 592X592X360 | 4
|  |  | G4 |  | 287X592X360 | 2
|  | B/N12 masz.1 | F5 |  | 592X592X600 | 4
|  |  | F5 |  | 287X592X600 | 2
|  | B/Wb12 masz.1 | G4 |  | 592X592X360 | 1
|  | B/Wo12 masz.1 | G4 |  | 592X592X360 | 2
|  |  | G4 |  | 592X287X360 | 2
| WCZT budynek C | C/N1od BUD.A | F5 |  | 592X592X360 | 2
|  |  | F5 |  | 592X287X360 | 2
|  | C/W1od BUD.A | G4 |  | 592X592X360 | 2
|  |  | G4 |  | 592X287X360 | 2
|  | C/Wo1od BUD.A | G4 |  | 592X592X360 | 1
|  | C/N2od BUD.B | F5 |  | 592X592X600 | 1
|  |  | F5 |  | 592X287X600 | 2
|  |  | F5 |  | 287X287X600 | 1
|  | C/W2od BUD.B | G4 |  | 592X592X360 | 1
|  |  | G4 |  | 592X287X360 | 2
|  |  | G4 |  | 287X287X360 | 1
|  | C/N3od BUD.B | F5 |  | 592X592X360 | 2
|  |  | F5 |  | 592X287X360 | 2
|  | C/W3od BUD.B | G4 |  | 592X592X360 | 2
|  |  | G4 |  | 592X287X360 | 2
|  | C/Wo3od BUD.B | G4 |  | 592X592X360 | 1
|  | C/N4od BUD.A | F5 |  | 592X592X600 | 1
|  |  | F5 |  | 592X287X600 | 1
|  | C/W4od BUD.A | G4 |  | 592X592X360 | 1
|  |  | G4 |  | 592X287X360 | 1
|  | C/N5pom.C006 | F5 |  | 592X592X360 | 1
|  |  | F5 |  | 592X287X360 | 2
|  |  | F5 |  | 287X287X360 | 1
|  |  | F9 |  | 592X592X600 | 1
|  |  | F9 |  | 592X287X600 | 2
|  |  | F9 |  | 287X287X600 | 1
|  | C/W5pom.C006 | G4 |  | 592X592X360 | 1
|  |  | G4 |  | 592X287X360 | 2
|  |  | G4 |  | 287X287X360 | 1
|  | C/N6od BUD.A | F5 |  | 592X592X360 | 1
|  | C/W6od BUD.A | G4 |  | 592X287X360 | 1
|  |  | G4 |  | 287X287X360 | 1
|  | C/N7pom.C006 | F5 |  | 592X592X360 | 2
|  |  | F5 |  | 592X287X360 | 2
|  |  | F9 |  | 592X592X600 | 2
|  |  | F9 |  | 592X287X600 | 2
|  | C/W7pom.C006 | BRAK FILTRÓW
| WCZT budynek D | D/N1 | F5 |  | 592X592X600 | 2
|  |  | F5 |  | 592X287X600 | 2
|  | D/W1 | G4 |  | 592X592X360 | 2
|  |  | G4 |  | 592X287X360 | 2
|  | D/N2 | F5 |  | 592X287X360 | 1
|  |  | F5 |  | 287X287X360 | 1
| WCZT budynek Zwierzętarnia | A2/N1 | F5 |  | 592X592X360 | 9
|  |  | F9 |  | 592X592X600 | 9
|  | A2/W1 | G4 |  | 592X592X360 | 9
|  | A2/N3 | F5 |  | 592X592X360 | 4
|  |  | F9 |  | 592X592X600 | 4
|  | A2/W3 | G4 |  | 592X592X360 | 4
|  | A2/N2 | F5 |  | 592X592X360 | 1
|  |  | F9 |  | 592X592X600 | 1
|  | A2W2 | G4 |  | 592X592X360 | 1
|  | A2/N4 | F5 |  | 592X592X600 | 1
|  | A2/W4 | G4 |  | 592X592X360 | 1
| WCZT budynek Szklarnia | A1/N1 | F5 |  | 592x287x360 | 1
|  | A1/N2 | F5 |  | 592x287x360 | 1
|  | Boksy | G4 |  | 287x287x360/3k | 19
|  |  | F7 |  | 287x287x360/3k | 33
|  |  | G5 |  | 592x490x500/6k | 1
|  |  | F7 |  | 592x490x500/6k | 1
2 | Bibloteka Ratajczaka |  | EU4 | F.kasetowy | 390x660x100
3 | Collegium Maius |  | EU5 | f. kieszeniowy | 765x235x350 | 7
|  |  | EU4 | F.kieszniowy | 592x592x600 | 6
|  |  | EU4 | F.kieszniowy | 592x592x350 | 6
|  |  | EU4 | F.kieszniowy | 592x287x350 | 6
|  |  | EU4 | F.kieszniowy | 592x287x600 | 6
|  |  | EU4 | F.kieszniowy | 287x287x600 | 3
|  |  | EU4 | F.kieszniowy | 310x670x250 | 3
|  |  | EU4 | F.kieszniowy | 310x675x250 | 3
4 | Geografia-Geologia |  | G3 | F.kieszniowy | 440x515x360 | 4
|  |  | EU7 | F.kieszniowy | 196x876x380 | 2
|  |  | EU7 | F.kieszniowy | 876x296x450 | 8
|  |  | EU4 | F.kieszniowy | 592x592x360 | 6
|  |  | EU4 | F.kieszniowy | 592x287x360 | 6
|  |  | EU7 | F.kieszniowy bez zszywek | 785x980x500 | 7
|  |  | EU4 | F.kieszeniowy trójkątny | 435x235x300x100 | 3
|  |  | EU4 | F.kieszniowy | 287x287x300 | 3
|  |  | EU4 | F.kieszniowy | 894x176x250 | 8
|  |  | EU7 | F.kieszniowy | 876x296x450 | 8
|  |  | F9 | F. dokładny | 915x610x292 dokładny | 1
|  |  | EU4 | F.kieszniowy | 750x689x360 | 7
5 | Politologia |  | EU4 | F.kieszniowy | 592x592x360 | 6
|  |  | EU4 | F.kieszniowy | 592x592x600 | 6
|  |  | EU4 | F.kieszniowy | 592x287x360 | 6
|  |  | EU4 | F.kieszniowy | 592x287x600 | 6
|  |  | EU4 | F.kieszniowy | 287x287x600 | 3
|  |  | EU4 | F.kieszniowy | 287x287x360 | 3
6 | Matematyka |  | EU4 | F.kieszniowy | 592x592x200 | 6
|  |  | EU4 | F.kieszniowy | 592x287x300 | 6
|  |  | EU4 | F.kieszniowy | 894x176x250 | 8
|  |  | EU4 | F.kieszniowy | 235x235x160 | 2
|  |  | EU4 | F.kieszniowy | 287x592x360 | 3
|  |  | EU4 | F.kieszniowy | 425x325x350 | 4
|  |  | EU4 | f. kieszeniowy | 475x405x360 | 4
7 | D.S. Babilon |  | EU4 | F.kieszniowy | 225x225x200 | 2
8 | Hala Młyńska |  | EU4 | F.kasetowy | 450x270x50 | 4
9 | DS. Jowita |  | EU4 | F.kieszniowy | 592x592x300 | 6
|  |  | EU4 | F.kasetowy | 820x580x50 | 2
|  |  | EU4 | F.kasetowy | 690x495x50 | 2
10 | Szamarzewskiego |  | EU4 | F.kasetowy | 592x610x100 | 1
|  |  | EU4 | F.kieszniowy | 592x592x300 | 6
|  |  | EU4 | F.kieszniowy | 592x287x300 | 6
|  |  | EU4 | F.kasetowy | 800x750x100 | 1
11 | Fizyka |  | EU4 | F.kieszniowy | 592x592x200 | 6
|  |  | EU4 | F.kieszniowy | 592x287x200 | 5
|  |  | EU4 | F.kieszniowy | 287x592x200 | 3
12 | Chemia |  | EU4 | F.kieszniowy | 592x592x360 | 6
|  |  | EU4 | f. kieszeniowy | 592x287x360 | 6
|  |  | EU4 | F.kieszniowy | 287x592x360 | 3
|  |  | EU4 | F.kieszniowy | 287x287x360 | 5
13 | hala i basen Morasko |  | G4 | F.kieszniowy | 592x592x300 | 6
|  |  | G4 | F.kieszniowy | 592x287x300 | 6
|  |  | G4 | F.kieszniowy | 287x592x300 | 3
|  |  | G4 | F.kieszniowy | 490x592x370 | 5
|  |  | G4 | F.kieszniowy | 592x592x300 | 6
|  |  | G4 | F.kieszniowy | 592x287x300 | 6
Centrala N 14
|  |  | G4 | F.kieszniowy | 592x592x300 | 6
|  |  | G4 | F.kieszniowy | 592x287x300 | 6
Centrala N12
|  |  | G4 | F.kieszniowy | 592x592x300 | 6
Centrala Nw 16
|  |  | G4 | F.kieszniowy | 592x287x300 | 6
|  |  | G4 | F.kieszniowy | 592x287x300 | 6
|  |  | M5 | F.kieszniowy | 592x295x600 | 6
|  |  | M5 | F.kieszniowy | 592x287x600 | 6
14 | Biologia wentylatorownia nr 1 | Centrala NO 1.2 592*592*200 1szt (G4), 592*287*200 1szt (G4)
Centrala N 1.1 592*592*200 2szt (G4), 592*287*200 4szt (G4), 287*287*200 2szt (G4)
Centrala N1.1.1 592*287*360 1szt (G4)
Centrala N 1.2 592*287*360 1szt (G4)
Centrala N 1.4 592*592*200 8szt (G4)
Centrala N 1.10 592*287*360 1szt (G4)
Centrala N 1.11 592*287*360 1szt (G4)
Centrala N 2.1 592*592*200 2szt (G4)
Centrala N 2.2 592*592*200 2szt (G4)
Centrala N 2.3 592*592*200 2szt (G4)
| Biologia wentylatorownia nr 2 | Centrala NO 1.1 592*287*360 1szt (G4)
Centrala N 1.3 592*592*300 8 szt (G4)
Centrala N 1.5 592*592*200 1szt (G4)
Centrala N 1.7 592*592*300 8szt (G4)
Centrala N 1.8 592*287*250 1szt (G4)
Centrala N 1.9 592*592*200 2szt (G40, 592*287*200 2szt (G4)
Centrala N 2.4 592*592*200 2szt (G4)
Centrala N 2.5 592*592*200 2szt (G4), 592*287*200 4szt (G4), 287*287*200 2szt (G4)
| Biologia wentylatorownia nr 3 | Centrala N 2.9 592*592*300 2szt (G4), 592*287*300 2szt (G4)
Centrala NK 2.9 428*287*200 2szt (G4)
Centrala N 3.3 592*592*300 2szt (G4) 287*592*300 2szt (G4)
Centrala NK 3.4 428*287*200 2szt (G4)
Centrala N 3.4 592*592*300 2szt (G4)
| Biologia wentylatorownia nr 4 | Centrala N2.6 592x592x200 2szt (G4), 287*592*200 2szt (G4)
Centrala N2.7 592*287*200 1szt (G4)
Centrala N2.8 592*592*200 2szt (G4), 592x287x200 2szt (G4)
Centrala NK1P 592*592*200 1szt (G4)
Centrala NK2P 425*287*200 2szt (G4)
Centrala NS3 592x287x200 1szt (G4)
| Biologia wentylatorownia nr 5 | Centrala NK 2.1.1 592*287*300 1szt (G4)
Centrala 3.4 brak
Centrala 3.2 592*592*200 2szt (G4)
Centrala NS2 592*287*300 1szt (G4 )
| Biologia wentylatorownia nr 6 | 1. Centrala NO2 592*592*200 2szt (G4)
2. Centrala NO3 592*592*360 2szt (G4)
3. Centrala NO7 592*287*200 1szt (G4)
4. Centrala N112 592*287*360 1szt (G4)
5. Centrala N113 592*287*360 1szt (G4)
6. Centrala N114 592*592*200 2szt (G4)
7. Centrala N115 Fizelina
8. Centrala N119 592*592*200 2szt (G4)
9. Centrala N210 592*287*360 1szt (G4)
10. Centrala N211 592*592*360 2szt (G4), 592*287*360 2szt (G4)
11. Centrala N212 592*592*360 3szt (G4), 592*287*360 3szt (G4)
12. Centrala N213 592*287*360 2szt (G4)
13. Centrala N214 592*287*200 2szt (G4)
14. Centrala N305 592*287*360 1szt (G4)
15. Centrala N306 592*592*200 4szt (G4)
16. Centrala NS5 592*287*360 1szt (G4)
17. Centrala NK11 592*287*360 1szt (G4)
| Biologia wentylatorownia nr 7 | 1. Centrala N05a 592*287*300 1szt (G4)
2. Centrala N05b 592*287*300 1szt (G4)
3. Centrala N05c 592*287*300 1szt (G4)
4. Centrala N118 592*287*300 1szt (G4)
5. Centrala NK16 592*287*300 1szt (G4)
6. Centrala N121 592*287*300 1szt (G4)
7. Centrala N128 592*287*300 1szt (G4)
8. Centrala NK12 592*592*300 1szt (G4)
9. Centrala N127 592*592*200 2szt (G4)
10. Centrala N215 592*592*300 2szt (G4) + 592*592*300 1szt (F5)
11. Centrala N216 fizelina
12. Centrala N217 592*592*300 2szt (G4)
13. Centrala NK21 592*287*300 1szt (G4)
14. Centrala NK22 592*592*360 2szt (G4)
15. Centrala N308 592*592*360 2szt (G4)
16. Centrala N310 592*592*360 2szt (G4)
17. Centrala NS8 592*287*300 1szt (G4)
| Biologia wentylatorownia nr 8 | 1. Centrala N124 287*287*200 2szt (G4), 287*592*200 4szt (G4), 592*592*200 2szt (G4)
2. Centrala NK13 592*592*360 1szt (G4), 592*287*360 1szt (G4)
3. Centrala N126 592*592*200 2szt (G4), F7 592*592*360 1szt (F7)
4. Centrala NK14 592*287*300 1szt (G4)
5. Centrala NK15 592*287*300 1szt (G4)
6. Centrala NK24 592*287*300 1szt (G4)
7. Centrala N222 592*592*360 1szt (G4)
8. Centrala NK25 592*287*250 1szt (G4)
9. Centrala NK26 495*245*200 1szt (G4)
10. Centrala N307 592*592*360 2szt (G4), 592x592x400 1szt (F7)
11. Centrala NK31 592*287*300 1szt (G4)
12. Centrala NK32 592*287*300 1szt (G4)
13. Centrala NK34 592*287*300 1szt (G4)
14. Centrala N313 592*287*300 1szt (G4)
15. Centrala N314 592*287*300 1szt (G4)
16. Centrala NK35 592*287*300 1szt (G4)
17. Centrala NS11 – FIZELINA
18. Centrala NO5A 592*287*300 1szt (G4)
| Biologia wentylatorownia nr 9 | 1. Centrala N122 592*592*300 2szt (G4)
2. Centrala N123 592*592*300 3szt (G4)
3. Centrala N219 592*592*200 2szt (G4), 592*287*200 2szt (G4)
4. Centrala N220 592*592*200 2szt (G4), 592*287*200 2szt (G4)
5. Centrala N309 592*287*360 1szt (G4)
6. Centrala NK33 592*592*300 1szt (G4)
7. Centrala NPS1 - FIZELINA
| Biologia wentylatorownia nr 10 | 1. Centrala N125 592*287*250 1szt (G4)
2. Centrala NK23 429*287*200 2szt (G4)
3. Centrala N221 592*592*360 2szt (G4), 592*287*360 2szt (G4)
4. Centrala N311 592*592*360 2szt (G4), 592*287*360 2szt (G4)
5. Centrala N312 592*592*360 2szt (G4), 592*287*360 2szt (G4)
| Biologia wentylatorownia nr 11 | 1. Centrala NW 129 592*592*200 2szt (G4)
2. Centrala NW 130 287*592*200 4szt (G4), 592*592*200 2szt (G4), 287*287*200 2szt (G4)
3. Centrala NW 131 592*592*200 2szt (G4)
4. Centrala NW 223 592*592*200 2szt (G4)
5. Centrala NW 224 592*592*200 2szt (G4)
6. Centrala NW08 592*287*360 1szt (G4)
7. Centrala NW09 425*287*200 2szt (G4)
| Biologia wentylatorownia nr 12 | 1. Centrala podwieszana: 287*287*600 1szt (F7), 592*287*600 1szt (F7), 287*287*600 1szt (G4), 592*287*600 1szt (G4)
15 | Historia | Centrala wentylacyjna NW1 Filtry kieszeniowe 16x(592x592x620-4k)
Centrala wentylacyjna NW2 Filtry kieszeniowe 16x(592x592x620-4k)
Centrala wentylacyjna NW1 Filtry kieszeniowe 16x(592x592x620-4k)
Centrala wentylacyjna NW2 Filtry kieszeniowe 16x(592x592x620-4k)
Centrala wentylacyjna NW1 Filtry kieszeniowe 16x(592x592x620-4k)
Centrala wentylacyjna NW2 Filtry kieszeniowe 16x(592x592x620-4k)
Centrala wentylacyjna NW1 Filtry kieszeniowe 16x(592x592x620-4k)
Centrala wentylacyjna NW2 Filtry kieszeniowe 16x(592x592x620-4k)
Centrala wentylacyjna NW1 Filtry kieszeniowe 16x(592x592x620-4k)
Centrala wentylacyjna NW2 Filtry kieszeniowe 16x(592x592x620-4k)
Centrala wentylacyjna NW1 Filtry kieszeniowe 16x(592x592x620-4k)

## zestawy chydroforowe (hidden)
l.p. | Typ zestawu | Ilość | Producent | Lokalizacja | zastosowanie | Ilośc serwisów w roku | Cena netto jednego serwisu jednego urządzenia | Vat (%) | Cena netto serwisu urządzeń uwzględniająć ilośc urządzeń i ilość serwisów w roku (8*9*10)
1 | 2 | 3 | 5 | 6 | 7 | 8 | 9 | 10 | 11
1 | 3 MOT MG 80B2 19FT 100-D1 | 1 | Grundfos | Wydział Chemii ul. Uniwersytetu Poznańskiego 8 | instalacja pożarowa | 2
2 | CRE 10-03 G-A-A HQQE | 1 | Grundfos | Wydział Chemii ul. Uniwersytetu Poznańskiego 8 | sieć | 2
3 | zestaw 5 pomp Wilo GMBH 44263 | 1 | Wilo | Dom Akademicki ul. Nieszawska 3 | sieć | 2
4 | MPC 50/60 HZ, 3 pompy CRE | 1 | Grundfos | Dom sudencki Hanka Al. Niepodległości 24 | sieć | 2
5 | zestaw popmpwy Hydro | 1 | Hydro | Collegium Minus ul. Wieniawskiego 1 | instalacja pożarowa | 2
6 | Zh-CR/M 3.8.50/2,2KW | 1 | Instalcompact | Dom Studenta Jowita ul. Zwierzyniecka 7 | sieć | 2
7 | Zestaw hydroforowy COR 3MVIE 803-26/VRP | 1 | Wilo | Wydział prawa i Administracji al.. Niepodległosci 53 | sieć | 2
8 | CU 352 | 1 | Grundfos | Collegium Historicum ul. Uniwersytetu Poznańskiego 7 | sieć | 2
9 | Zestaw hydroforowy 2065/ZH/2003 pompy ICV10-50 | 1 | Instalcompact | Dom Studenta Zbyszko ul. Piątkowska 80 | sieć | 2

## Arkusz1 (hidden)
Lp | Typ zestawu | Ilość | Producent | Lokalizacja
1 | 3 MOT MG 80B2 19FT 100-D1 | 1 | Grundfos | Wydział Chemii ul. Uniwersytetu Poznańskiego 8
2 | CRE 10-03 G-A-A HQQE | 1 | Grundfos | Wydział Chemii ul. Uniwersytetu Poznańskiego 8
3 | zestaw 5 pomp Wilo GMBH 44263 | 1 | Wilo | Dom Akademicki ul. Nieszawska 3
5 | zestaw popmpwy Hydro | 1 | Hydro | Collegium Minus ul. Wieniawskiego 1
6 | Zh-CR/M 3.8.50/2,2KW | 1 | Instalcompact | Dom Studenta Jowita ul. Zwierzyniecka 7
7 | Zestaw hydroforowy COR 3MVIE 803-26/VRP | 1 | Wilo | Wydział prawa i Administracji al.. Niepodległosci 53
8 | CU 352 | 1 | Grundfos | Collegium Historicum ul. Uniwersytetu Poznańskiego 7
9 | Zestaw hydroforowy 2065/ZH/2003 pompy ICV10-50 | 1 | Instalcompact | Dom Studenta Zbyszko ul. Piątkowska 80

## stacje uzdatniania wody (hidden)
l.p. | Typ zestawu | Ilość | Wydajność m3/h | Producent | Lokalizacja | zastosowanie | Ilośc serwisów w roku | Cena netto jednego serwisu jednego urządzenia | Vat | Cena netto serwisu urządzeń uwzględniająć ilośc urządzeń i ilość serwisów w roku (8*9*10)